## MEDIDAS
DESCRIPCIÓN MEDIDA | TAG PI | ACTIVO | TIPO MEDIDA
| ACTUALTEMP.TAG | BOROA | GAUGE
| ACTUALHUMID.TAG | BOROA | CONTINUOUS
| ACTUALPRESSURE.TAG | BOROA | GAUGE
| ACTUALWD.TAG | BOROA | CONTINUOUS
| ACTUALWS.TAG | BOROA | CONTINUOUS
| FFHGT1.TAG | BOROA | CONTINUOUS
| FFHGT2.TAG | BOROA | CONTINUOUS
| GT1START.TAG | BOROA | CONTINUOUS
| GT2START.TAG | BOROA | CONTINUOUS
| GT1SHUT.TAG | BOROA | CONTINUOUS
| GT2SHUT.TAG | BOROA | CONTINUOUS
| ACTUALPF.TAG | BOROA | CONTINUOUS
| GASMETER_Nm3.TAG | BOROA | CONTINUOUS
| GASMETER_MWhLHV.TAG | BOROA | CONTINUOUS
| CO2Tn.TAG | BOROA | CONTINUOUS

## TIPOS DE MEDIDAS
TIPOS DE MEDIDA
GAUGE
CONTINUOUS

## ACTIVOS
KKS | Description | parent | Main plant or system Description | Main plant or system | Subplant assembly or component Description | Subplant assembly or component | Subsystem Description | Subsystem
0BAU | SISTEMAS DE PROTECCIÓN DE PUESTAS A TIERRA Y PARARRAYOS | C140101 | HV & LV ELECTRICAL SYSTEMS | C140000 | HV ELECTRICAL SYSTEM | C140100 | HV DISTRIBUTION & PROTECTION | C140101
0BBA | DISTRIBUCION TENSIONES PRINCIPALES CELDAS 6KV | C140101 | HV & LV ELECTRICAL SYSTEMS | C140000 | HV ELECTRICAL SYSTEM | C140100 | HV DISTRIBUTION & PROTECTION | C140101
0BBA10GS200 | CELDA DE ACOPLAMIENTO DE 6KV ENTRE 0BBA11 CON 0BBA12 | C140101 | HV & LV ELECTRICAL SYSTEMS | C140000 | HV ELECTRICAL SYSTEM | C140100 | HV DISTRIBUTION & PROTECTION | C140101
0BBA10GS201 | CELDA DE CENTRALIZACION DE BORNAS 6KV ACOPLAMIENTO 0BBA12 CON 0BBA11 (0BBA10GS200) | C140101 | HV & LV ELECTRICAL SYSTEMS | C140000 | HV ELECTRICAL SYSTEM | C140100 | HV DISTRIBUTION & PROTECTION | C140101
0BBA11 | CUADRO 0BBA11 CELDAS 6KV | C140101 | HV & LV ELECTRICAL SYSTEMS | C140000 | HV ELECTRICAL SYSTEM | C140100 | HV DISTRIBUTION & PROTECTION | C140101
0BBA11-89T-AA | SECCIONADOR PUESTA A TIERRA SECUNDARIO 1BBT10 | C140101 | HV & LV ELECTRICAL SYSTEMS | C140000 | HV ELECTRICAL SYSTEM | C140100 | HV DISTRIBUTION & PROTECTION | C140101
0BBA11GS002 | CELDA DE 6KV MEDIDA 0BBA11 | C140101 | HV & LV ELECTRICAL SYSTEMS | C140000 | HV ELECTRICAL SYSTEM | C140100 | HV DISTRIBUTION & PROTECTION | C140101
0BBA11GS100 | CELDA 6KV ACOMETIDA DESDE 1BBT10 16KV/6KV | C140101 | HV & LV ELECTRICAL SYSTEMS | C140000 | HV ELECTRICAL SYSTEM | C140100 | HV DISTRIBUTION & PROTECTION | C140101
0BBA11GS310 | CELDA 6KV TRANSFORMADOR BAJA TENSION N 1 (0BFT10) 2000KVA ALIMENTA 0BFA30 | C140101 | HV & LV ELECTRICAL SYSTEMS | C140000 | HV ELECTRICAL SYSTEM | C140100 | HV DISTRIBUTION & PROTECTION | C140101
0BBA11GS314 | CELDA 6KV TRANSFORMADOR BAJA TENSION N 1 ACC (4BFT10) ALIMENTA 4BJA10 | C140101 | HV & LV ELECTRICAL SYSTEMS | C140000 | HV ELECTRICAL SYSTEM | C140100 | HV DISTRIBUTION & PROTECTION | C140101
0BBA11GS324 | CELDA 6KV TRANSFORMADOR BAJA TENSION N2 ACC 2000KVA (4BFT20) ALIMENTA 4BJA20 | C140101 | HV & LV ELECTRICAL SYSTEMS | C140000 | HV ELECTRICAL SYSTEM | C140100 | HV DISTRIBUTION & PROTECTION | C140101
0BBA11GS330 | CELDA 6KV TRANSFORMADOR BAJA TENSION N 3 (0BFT30) 2000KVA ALIMENTA 0BFA20 | C140101 | HV & LV ELECTRICAL SYSTEMS | C140000 | HV ELECTRICAL SYSTEM | C140100 | HV DISTRIBUTION & PROTECTION | C140101
0BBA11GS350 | CELDA DE 6KV TRANSFORMADOR DE BAJA TENSION N 5 (0BFT50) 2000KVA ALIMENTA 0BFA10 | C140101 | HV & LV ELECTRICAL SYSTEMS | C140000 | HV ELECTRICAL SYSTEM | C140100 | HV DISTRIBUTION & PROTECTION | C140101
0BBA11GS354 | CELDA DE 6KV TRANSFORMADOR BAJA TENSION N 5 ACC(4BFT50) 2000KVA ALIMENTA 4BJA50 | C140101 | HV & LV ELECTRICAL SYSTEMS | C140000 | HV ELECTRICAL SYSTEM | C140100 | HV DISTRIBUTION & PROTECTION | C140101
0BBA11GS370 | CELDA DE 6KV TRANSFORMADOR BAJA TENSION N 7 (0BFT70) ALIMENTA 0BFA70 | C140101 | HV & LV ELECTRICAL SYSTEMS | C140000 | HV ELECTRICAL SYSTEM | C140100 | HV DISTRIBUTION & PROTECTION | C140101
0BBA11GS390 | CELDA 6KV TRANSFORMADOR DE EXCITACIÓN DEL GENERADOR TG 1(1MKC10) 2200KVA | C140101 | HV & LV ELECTRICAL SYSTEMS | C140000 | HV ELECTRICAL SYSTEM | C140100 | HV DISTRIBUTION & PROTECTION | C140101
0BBA11GS391 | CELDA 6KV TRANSFOMADOR LCI T.G 1 (1BCT10) 7000KVA | C140101 | HV & LV ELECTRICAL SYSTEMS | C140000 | HV ELECTRICAL SYSTEM | C140100 | HV DISTRIBUTION & PROTECTION | C140101
0BBA11GS392 | CELDA DE 6KV TRANSFORMADOR DE EXCITACIÓN GENERADOR TURBINA DE VAPOR (3MKC10) 2250KVA | C140101 | HV & LV ELECTRICAL SYSTEMS | C140000 | HV ELECTRICAL SYSTEM | C140100 | HV DISTRIBUTION & PROTECTION | C140101
0BBA11GS399 | CELDA DE 6KV DE RESERVA | C140101 | HV & LV ELECTRICAL SYSTEMS | C140000 | HV ELECTRICAL SYSTEM | C140100 | HV DISTRIBUTION & PROTECTION | C140101
0BBA11GS400 | CELDA 6KV BOMBA A. ALIMENTACION DE AGUA DE LA HRSG-1 (1LAC21AP001) 2100KW | C140101 | HV & LV ELECTRICAL SYSTEMS | C140000 | HV ELECTRICAL SYSTEM | C140100 | HV DISTRIBUTION & PROTECTION | C140101
0BBA11GS410 | CELDA DE 6KV BOMBA A. AGUA ALIMENTACION DE LA HRGS 2 (2LAC21AP001) 2100KW | C140101 | HV & LV ELECTRICAL SYSTEMS | C140000 | HV ELECTRICAL SYSTEM | C140100 | HV DISTRIBUTION & PROTECTION | C140101
0BBA11GS420 | CELDA 6KV BOMBA 1 AGUA REFRIGERACION ACW (0PGM31AP001) 440KW | C140101 | HV & LV ELECTRICAL SYSTEMS | C140000 | HV ELECTRICAL SYSTEM | C140100 | HV DISTRIBUTION & PROTECTION | C140101
0BBA11GS430 | CELDA DE 6KV DE LA BOMBA 11 DE CONDENSADO DEL ACC (4LCB11AP001) 530KW | C140101 | HV & LV ELECTRICAL SYSTEMS | C140000 | HV ELECTRICAL SYSTEM | C140100 | HV DISTRIBUTION & PROTECTION | C140101
0BBA11GS440 | CELDA DE 6KV ARRANQUE DE LA BOMBA 1 DE VACIO HOGGING(4MAJ77AP001) 400KW | C140101 | HV & LV ELECTRICAL SYSTEMS | C140000 | HV ELECTRICAL SYSTEM | C140100 | HV DISTRIBUTION & PROTECTION | C140101
0BBA11GS499 | CELDA DE 6KV DE RESERVA | C140101 | HV & LV ELECTRICAL SYSTEMS | C140000 | HV ELECTRICAL SYSTEM | C140100 | HV DISTRIBUTION & PROTECTION | C140101
0BBA12 | CUADRO 0BBA12 CELDAS 6KV | C140101 | HV & LV ELECTRICAL SYSTEMS | C140000 | HV ELECTRICAL SYSTEM | C140100 | HV DISTRIBUTION & PROTECTION | C140101
0BBA12-89T-AA | SECCIONADOR PUESTA A TIERRA SECUNDARIO 2BBT10 | C140101 | HV & LV ELECTRICAL SYSTEMS | C140000 | HV ELECTRICAL SYSTEM | C140100 | HV DISTRIBUTION & PROTECTION | C140101
0BBA12GS002 | CELDA 6KV MEDIDA 0BBA12 | C140101 | HV & LV ELECTRICAL SYSTEMS | C140000 | HV ELECTRICAL SYSTEM | C140100 | HV DISTRIBUTION & PROTECTION | C140101
0BBA12GS100 | CELDA DE 6KV ACOMETIDA DESDE 2BBT10 16KV/6KV | C140101 | HV & LV ELECTRICAL SYSTEMS | C140000 | HV ELECTRICAL SYSTEM | C140100 | HV DISTRIBUTION & PROTECTION | C140101
0BBA12GS101 | CELDA 6KV ACOMETIDA AUXILIAR 5MVA DESDE 0BDT10 30KV/6KV | C140101 | HV & LV ELECTRICAL SYSTEMS | C140000 | HV ELECTRICAL SYSTEM | C140100 | HV DISTRIBUTION & PROTECTION | C140101
0BBA12GS320 | CELDA 6KV TRANSFORMADOR BT N2 2000KVA(0BFT20) ALIMENTA 0BFA30 | C140101 | HV & LV ELECTRICAL SYSTEMS | C140000 | HV ELECTRICAL SYSTEM | C140100 | HV DISTRIBUTION & PROTECTION | C140101
0BBA12GS334 | CELDA 6KV TRANSFORMADOR BAJA TENSION ACC N3 2000KVA (4BFT-30) ALIMENTA 4BJA30 | C140101 | HV & LV ELECTRICAL SYSTEMS | C140000 | HV ELECTRICAL SYSTEM | C140100 | HV DISTRIBUTION & PROTECTION | C140101
0BBA12GS340 | CELDA 6KVTRANSFORMADOR BAJA TENSION N 4 (0BFT40) ALIMENTA 0BFA20 | C140101 | HV & LV ELECTRICAL SYSTEMS | C140000 | HV ELECTRICAL SYSTEM | C140100 | HV DISTRIBUTION & PROTECTION | C140101
0BBA12GS344 | CELDA 6KV TRANSFORMADOR BAJA TENSION ACC N4 2000KVA (4BFT40) ALIMENTA 4BJA40 | C140101 | HV & LV ELECTRICAL SYSTEMS | C140000 | HV ELECTRICAL SYSTEM | C140100 | HV DISTRIBUTION & PROTECTION | C140101
0BBA12GS360 | CELDA 6KV TRANSFORMADOR BAJA TENSION N6 2000KVA (0BFT-60) ALIMENTA 0BFA10 | C140101 | HV & LV ELECTRICAL SYSTEMS | C140000 | HV ELECTRICAL SYSTEM | C140100 | HV DISTRIBUTION & PROTECTION | C140101
0BBA12GS380 | CELDA 6KV TRANSFORMADOR BAJA TENSION N8 (0BFT-80) ALIMENTA 0BFA80 | C140101 | HV & LV ELECTRICAL SYSTEMS | C140000 | HV ELECTRICAL SYSTEM | C140100 | HV DISTRIBUTION & PROTECTION | C140101
0BBA12GS390 | CELDA DE 6KV TRANSFORMADOR EXCITACIÓN GENERADOR TG 2 (2MKC10 ) 22KVA | C140101 | HV & LV ELECTRICAL SYSTEMS | C140000 | HV ELECTRICAL SYSTEM | C140100 | HV DISTRIBUTION & PROTECTION | C140101
0BBA12GS391 | CELDA DE 6KV TRANSFORMADOR LCI GENERADOR TG 2 (2BCT10) 7000KVA | C140101 | HV & LV ELECTRICAL SYSTEMS | C140000 | HV ELECTRICAL SYSTEM | C140100 | HV DISTRIBUTION & PROTECTION | C140101
0BBA12GS392 | CELDA 6KV TRANSFORMADOR EXCITACIÓN GENERADOR T.VAPOR (3MKC10) 2250 KVA | C140101 | HV & LV ELECTRICAL SYSTEMS | C140000 | HV ELECTRICAL SYSTEM | C140100 | HV DISTRIBUTION & PROTECTION | C140101
0BBA12GS399 | CELDA DE 6KV DE RESERVA | C140101 | HV & LV ELECTRICAL SYSTEMS | C140000 | HV ELECTRICAL SYSTEM | C140100 | HV DISTRIBUTION & PROTECTION | C140101
0BBA12GS400 | CELDA DE 6KV DE BOMBA B. AGUA ALIMENTACION DE HRSG-1 (1LAC31AP001) 2100KW | C140101 | HV & LV ELECTRICAL SYSTEMS | C140000 | HV ELECTRICAL SYSTEM | C140100 | HV DISTRIBUTION & PROTECTION | C140101
0BBA12GS410 | CELDA 6KV BOMBA AGUA ALIMENTACION HRSG-2 (2LAC31APOO1) 2100KW | C140101 | HV & LV ELECTRICAL SYSTEMS | C140000 | HV ELECTRICAL SYSTEM | C140100 | HV DISTRIBUTION & PROTECTION | C140101
0BBA12GS420 | CELDA DE 6KV BOMBA 2 AGUA REFRIGERACION ACW (OPGM 41AP001) 440KW | C140101 | HV & LV ELECTRICAL SYSTEMS | C140000 | HV ELECTRICAL SYSTEM | C140100 | HV DISTRIBUTION & PROTECTION | C140101
0BBA12GS430 | CELDA DE 6KV DE LA BOMBA 15 DE CONDENSADO DEL ACC (4LCB15AP001) 530KW | C140101 | HV & LV ELECTRICAL SYSTEMS | C140000 | HV ELECTRICAL SYSTEM | C140100 | HV DISTRIBUTION & PROTECTION | C140101
0BBA12GS431 | CELDA DE 6KV DE LA BOMBA 19 DE CONDENSADO DEL ACC (4LCB19AP001) 530KW | C140101 | HV & LV ELECTRICAL SYSTEMS | C140000 | HV ELECTRICAL SYSTEM | C140100 | HV DISTRIBUTION & PROTECTION | C140101
0BBA12GS440 | CELDA DE 6KV ARRANQUE DE LA BOMBA 2 DE VACIO HOGGING (4MAJ78AP001) 400KW | C140101 | HV & LV ELECTRICAL SYSTEMS | C140000 | HV ELECTRICAL SYSTEM | C140100 | HV DISTRIBUTION & PROTECTION | C140101
0BBA12GS499 | CELDA 6KV RESERVA | C140101 | HV & LV ELECTRICAL SYSTEMS | C140000 | HV ELECTRICAL SYSTEM | C140100 | HV DISTRIBUTION & PROTECTION | C140101
0BBB11 | CONDUCTOS BARRAS DESDE TRF AUX TG1 HASTA CDTP 6KV(0BBA11) | C140101 | HV & LV ELECTRICAL SYSTEMS | C140000 | HV ELECTRICAL SYSTEM | C140100 | HV DISTRIBUTION & PROTECTION | C140101
0BBB12 | CONDUCTOS BARRAS DESDE TRF AUX TG2 HASTA CDTP 6KV (0BBA12) | C140101 | HV & LV ELECTRICAL SYSTEMS | C140000 | HV ELECTRICAL SYSTEM | C140100 | HV DISTRIBUTION & PROTECTION | C140101
0BBB20 | CONDUCTOS BARRAS 6KV (TRANSFERENCIA 0BBA11-0BBA12) | C140101 | HV & LV ELECTRICAL SYSTEMS | C140000 | HV ELECTRICAL SYSTEM | C140100 | HV DISTRIBUTION & PROTECTION | C140101
0BDT10 | TRANSFORMADOR AUXILIAR 30KV | C140102 | HV & LV ELECTRICAL SYSTEMS | C140000 | HV ELECTRICAL SYSTEM | C140100 | HV TRAFOS | C140102
0BDT10GS102 | INTERRUPTOR 52-1 DEL TRAFO 30KV LADO GIS | C140101 | HV & LV ELECTRICAL SYSTEMS | C140000 | HV ELECTRICAL SYSTEM | C140100 | HV DISTRIBUTION & PROTECTION | C140101
0BDY10 | RESISTENCIA PUESTA A TIERRA NEUTRO TRAFO AUX 30 KV(0BDT10) | C140102 | HV & LV ELECTRICAL SYSTEMS | C140000 | HV ELECTRICAL SYSTEM | C140100 | HV TRAFOS | C140102
0BFA10GS200 | INTERRUPTOR DE ACOPLAMIENTO ENTRE BARRAS 0BFA11 CON 0BFA12 | C140201 | HV & LV ELECTRICAL SYSTEMS | C140000 | LV ELECTRICAL SYSTEM | C140200 | LV DISTRIBUTION | C140201
0BFA11 | CUADRO CDBT FUERZA 0BFA10. CELDAS 400V | C140201 | HV & LV ELECTRICAL SYSTEMS | C140000 | LV ELECTRICAL SYSTEM | C140200 | LV DISTRIBUTION | C140201
0BFA11GS100 | INTERRUPTOR ACOMETIDA A SEMIBARRA 0BFA11 DEL 0BFA10 DESDE 0BFT50 | C140201 | HV & LV ELECTRICAL SYSTEMS | C140000 | LV ELECTRICAL SYSTEM | C140200 | LV DISTRIBUTION | C140201
0BFA11GS500 | INTERRUPTOR ALIMENTACION CCM DEL BOP 0BJA41 | C140201 | HV & LV ELECTRICAL SYSTEMS | C140000 | LV ELECTRICAL SYSTEM | C140200 | LV DISTRIBUTION | C140201
0BFA11GS501 | INTERRUPTOR ALIMENTACION AL CCM DE LA TURBINA GAS 1(MCC1-AC) | C140201 | HV & LV ELECTRICAL SYSTEMS | C140000 | LV ELECTRICAL SYSTEM | C140200 | LV DISTRIBUTION | C140201
0BFA11GS502 | INTERRUPTOR ALIMENTACION AL CCM DE LA TURBINA GAS 2(MCC3-AC) | C140201 | HV & LV ELECTRICAL SYSTEMS | C140000 | LV ELECTRICAL SYSTEM | C140200 | LV DISTRIBUTION | C140201
0BFA11GS600 | INTERRUPTOR ALIMENTACION HVAC EDIFICIO ELECTRICO 0BLF11 | C140201 | HV & LV ELECTRICAL SYSTEMS | C140000 | LV ELECTRICAL SYSTEM | C140200 | LV DISTRIBUTION | C140201
0BFA12 | CUADRO CDBT FUERZA 0BFA10. CELDAS 400V | C140201 | HV & LV ELECTRICAL SYSTEMS | C140000 | LV ELECTRICAL SYSTEM | C140200 | LV DISTRIBUTION | C140201
0BFA12GS100 | INTERRUPTOR ACOMETIDA A SEMIBARRA 0BFA12 DEL 0BFA10 DESDE 0BFT60 | C140201 | HV & LV ELECTRICAL SYSTEMS | C140000 | LV ELECTRICAL SYSTEM | C140200 | LV DISTRIBUTION | C140201
0BFA12GS500 | INTERRUPTOR ALIMENTACION CCM BOP 0BJA42 | C140201 | HV & LV ELECTRICAL SYSTEMS | C140000 | LV ELECTRICAL SYSTEM | C140200 | LV DISTRIBUTION | C140201
0BFA12GS501 | INTERRUPTOR ALIMENTACION CCM TURBINA GAS 1 MCC2-AC | C140201 | HV & LV ELECTRICAL SYSTEMS | C140000 | LV ELECTRICAL SYSTEM | C140200 | LV DISTRIBUTION | C140201
0BFA12GS502 | INTERRUPTOR ALIMENTACION CCM TURBINA GAS 2 MCC4-AC | C140201 | HV & LV ELECTRICAL SYSTEMS | C140000 | LV ELECTRICAL SYSTEM | C140200 | LV DISTRIBUTION | C140201
0BFA12GS600 | INTERRUPTOR ALIMENTACION HVAC REDUNDANTE EDIFICIO ELECTRICO 0BLF12 | C140201 | HV & LV ELECTRICAL SYSTEMS | C140000 | LV ELECTRICAL SYSTEM | C140200 | LV DISTRIBUTION | C140201
0BFA20 | CUADRO DISTRIBUCION BAJA TENSION. CDBT FUERZA. CELDAS 400V | C140201 | HV & LV ELECTRICAL SYSTEMS | C140000 | LV ELECTRICAL SYSTEM | C140200 | LV DISTRIBUTION | C140201
0BFA20GS200 | INTERRUPTOR DE ACOPLAMIENTO ENTRE BARRAS 0BFA21 CON 0BFA22 | C140201 | HV & LV ELECTRICAL SYSTEMS | C140000 | LV ELECTRICAL SYSTEM | C140200 | LV DISTRIBUTION | C140201
0BFA21GS100 | INTERRUPTOR DE ACOMETIDA BARRA 0BFA21 CCM SUBESTACION BT DESDE 0BFT30 | C140201 | HV & LV ELECTRICAL SYSTEMS | C140000 | LV ELECTRICAL SYSTEM | C140200 | LV DISTRIBUTION | C140201
0BFA21GS400 | INTERRUPTOR ALIMENTACION BOMBA VACIO HOLDING Nº1 4MAJ75AP001 | C140201 | HV & LV ELECTRICAL SYSTEMS | C140000 | LV ELECTRICAL SYSTEM | C140200 | LV DISTRIBUTION | C140201
0BFA21GS401 | INTERRUPTOR ALIMENTACION BOMBA DRENAJE DE CONDENSADO 4LCM11AP001 | C140201 | HV & LV ELECTRICAL SYSTEMS | C140000 | LV ELECTRICAL SYSTEM | C140200 | LV DISTRIBUTION | C140201
0BFA21GS500 | INTERRUPTOR ALIMENTACION MODUL0 DE LAVADO TURBINAS DE GAS 0BJA50 | C140201 | HV & LV ELECTRICAL SYSTEMS | C140000 | LV ELECTRICAL SYSTEM | C140200 | LV DISTRIBUTION | C140201
0BFA21GS501 | INTERRUPTOR ALIMENTACION 1 CCM 0BJA31 DE CALDERA AUXILIAR | C140201 | HV & LV ELECTRICAL SYSTEMS | C140000 | LV ELECTRICAL SYSTEM | C140200 | LV DISTRIBUTION | C140201
0BFA21GS502 | INTERRUPTOR ALIMENTACION 1 CCM HRSG 1 1BJA11 | C140201 | HV & LV ELECTRICAL SYSTEMS | C140000 | LV ELECTRICAL SYSTEM | C140200 | LV DISTRIBUTION | C140201
0BFA21GS503 | INTERRUPTOR ALIMENTACION 1 CCM HRSG 2 2BJA11 | C140201 | HV & LV ELECTRICAL SYSTEMS | C140000 | LV ELECTRICAL SYSTEM | C140200 | LV DISTRIBUTION | C140201
0BFA21GS600 | INTERRUPTOR ALIMENTACION 1 PANEL AIRE ACONDICIONADO SUBESTACION BT 0BLF41 | C140201 | HV & LV ELECTRICAL SYSTEMS | C140000 | LV ELECTRICAL SYSTEM | C140200 | LV DISTRIBUTION | C140201
0BFA21GS601 | INTERRUPTOR ALIMENTACION PANEL ALUMBRADO Y FUERZA EDIFICIO BOMBAS REFRIGERACION ACW 0BLC50 | C140201 | HV & LV ELECTRICAL SYSTEMS | C140000 | LV ELECTRICAL SYSTEM | C140200 | LV DISTRIBUTION | C140201
0BFA21GS602 | INTERRUPTOR ALIMENTACION PANEL ALUMBRADO Y FUERZA EDIFICIO BOMBAS CONDENSADO 4BLC30 | C140201 | HV & LV ELECTRICAL SYSTEMS | C140000 | LV ELECTRICAL SYSTEM | C140200 | LV DISTRIBUTION | C140201
0BFA21GS603 | INTERRUPTOR ALIMENTACION COMPRESOR 1 0QFA11AN001 | C140201 | HV & LV ELECTRICAL SYSTEMS | C140000 | LV ELECTRICAL SYSTEM | C140200 | LV DISTRIBUTION | C140201
0BFA21GS604 | ALIMENTACION GRUA NAVE TURBINAS GRUA JASO | C140201 | HV & LV ELECTRICAL SYSTEMS | C140000 | LV ELECTRICAL SYSTEM | C140200 | LV DISTRIBUTION | C140201
0BFA21GS700 | INTERRUPTOR ALIMENTACION 1 CCM FUEL GAS ELECTRIC HEATER PERFORMANCE HEATER | C140201 | HV & LV ELECTRICAL SYSTEMS | C140000 | LV ELECTRICAL SYSTEM | C140200 | LV DISTRIBUTION | C140201
0BFA21GS701 | INTERRUPTOR ALIMENTACION CUADRO SOBRECALENTADOR ELECTRICO CALDERA AUXILIAR | C140201 | HV & LV ELECTRICAL SYSTEMS | C140000 | LV ELECTRICAL SYSTEM | C140200 | LV DISTRIBUTION | C140201
0BFA22GS100 | INTERRUPTOR DE ACOMETIDA BARRA 0BFA22 CCM SUBESTACION BT DESDE 0BFT40 | C140201 | HV & LV ELECTRICAL SYSTEMS | C140000 | LV ELECTRICAL SYSTEM | C140200 | LV DISTRIBUTION | C140201
0BFA22GS400 | INTERRUPTOR ALIMENTACION BOMBA HOLDING ACC (4MAJ76AP001) | C140201 | HV & LV ELECTRICAL SYSTEMS | C140000 | LV ELECTRICAL SYSTEM | C140200 | LV DISTRIBUTION | C140201
0BFA22GS401 | INTERRUPTOR ALIMENTACION BOMBA DRENAJE CONDENSADO ACC 4LCM21AP001 | C140201 | HV & LV ELECTRICAL SYSTEMS | C140000 | LV ELECTRICAL SYSTEM | C140200 | LV DISTRIBUTION | C140201
0BFA22GS500 | INTERRUPTOR ALIMENTACION 2 CCM CALDERA AUXILIAR 0BJA32 | C140201 | HV & LV ELECTRICAL SYSTEMS | C140000 | LV ELECTRICAL SYSTEM | C140200 | LV DISTRIBUTION | C140201
0BFA22GS501 | INTERRUPTOR ALIMENTACION 2 CCM HRSG1 1BJA12 | C140201 | HV & LV ELECTRICAL SYSTEMS | C140000 | LV ELECTRICAL SYSTEM | C140200 | LV DISTRIBUTION | C140201
0BFA22GS502 | INTERRUPTOR ALIMENTACION 2 CCM HRSG2 2BJA12 | C140201 | HV & LV ELECTRICAL SYSTEMS | C140000 | LV ELECTRICAL SYSTEM | C140200 | LV DISTRIBUTION | C140201
0BFA22GS600 | INTERRUPTOR ALIMENTACION 2 PANEL AIRE ACONDICIONADO SUBESTACION BT 0BLF42 | C140201 | HV & LV ELECTRICAL SYSTEMS | C140000 | LV ELECTRICAL SYSTEM | C140200 | LV DISTRIBUTION | C140201
0BFA22GS601 | INTERRUPTOR ALIMENTACION PANEL ALUMBRADO Y FUERZA EDIFICIO SUBESTACION BT 0BLC30 | C140201 | HV & LV ELECTRICAL SYSTEMS | C140000 | LV ELECTRICAL SYSTEM | C140200 | LV DISTRIBUTION | C140201
0BFA22GS602 | INTERRUPTOR ALIMENTACION PANEL ALUMBRADO Y FUERZA EDIFICIO CALDERA AUXILIAR 0BLC40 | C140201 | HV & LV ELECTRICAL SYSTEMS | C140000 | LV ELECTRICAL SYSTEM | C140200 | LV DISTRIBUTION | C140201
0BFA22GS603 | INTERRUPTOR ALIMENTACION COMPRESOR 2 0QFA15AN001 | C140201 | HV & LV ELECTRICAL SYSTEMS | C140000 | LV ELECTRICAL SYSTEM | C140200 | LV DISTRIBUTION | C140201
0BFA22GS604 | INTERRUPTOR ALIMENTACION PANEL GRUAS DE 90-15TN NAVE DE TURBINAS 0SMA10 | C140201 | HV & LV ELECTRICAL SYSTEMS | C140000 | LV ELECTRICAL SYSTEM | C140200 | LV DISTRIBUTION | C140201
0BFA22GS700 | INTERRUPTOR ALIMENTACION 2 CCM FUEL GAS ELECTRIC HEATER PERFORMANCE HEATER | C140201 | HV & LV ELECTRICAL SYSTEMS | C140000 | LV ELECTRICAL SYSTEM | C140200 | LV DISTRIBUTION | C140201
0BFA30GS200 | INTERRUPTOR DE ACOPLAMIENTO ENTRE BARRAS 0BFA31 CON 0BFA32 | C140201 | HV & LV ELECTRICAL SYSTEMS | C140000 | LV ELECTRICAL SYSTEM | C140200 | LV DISTRIBUTION | C140201
0BFA31 | CUADRO CDBT SERVICIOS 0BFA30. CELDAS 400V | C140201 | HV & LV ELECTRICAL SYSTEMS | C140000 | LV ELECTRICAL SYSTEM | C140200 | LV DISTRIBUTION | C140201
0BFA31GH001 | CUBICULO DE CENTRALIZACION 0BFA31 | C140201 | HV & LV ELECTRICAL SYSTEMS | C140000 | LV ELECTRICAL SYSTEM | C140200 | LV DISTRIBUTION | C140201
0BFA31GS100 | INTERRUPTOR ACOMETIDA BARRA 0BFA31 DEL 0BFA30 DESDE 0BFT10 | C140201 | HV & LV ELECTRICAL SYSTEMS | C140000 | LV ELECTRICAL SYSTEM | C140200 | LV DISTRIBUTION | C140201
0BFA31GS500 | INTERRUPTOR ALIMENTACION CUADRO EMERGENCIA 0BMA11 | C140201 | HV & LV ELECTRICAL SYSTEMS | C140000 | LV ELECTRICAL SYSTEM | C140200 | LV DISTRIBUTION | C140201
0BFA31GS600 | INTERRUPTOR ALIMENTACION PANEL FUERZA Y ALUMBRADO EDIFICIO ERM 0BLC60 | C140201 | HV & LV ELECTRICAL SYSTEMS | C140000 | LV ELECTRICAL SYSTEM | C140200 | LV DISTRIBUTION | C140201
0BFA31GS601 | INTERRUPTOR ALIMENTACION PANEL FUERZA HALL PPAL TURBINAS 0BLB10 | C140201 | HV & LV ELECTRICAL SYSTEMS | C140000 | LV ELECTRICAL SYSTEM | C140200 | LV DISTRIBUTION | C140201
0BFA31GS602 | INTERRUPTOR ALUMBRADO HALL PRINCIPAL TURBINAS 0BLA10 | C140201 | HV & LV ELECTRICAL SYSTEMS | C140000 | LV ELECTRICAL SYSTEM | C140200 | LV DISTRIBUTION | C140201
0BFA32 | CUADRO CDBT SERVICIOS 0BFA30. CELDAS 400V | C140201 | HV & LV ELECTRICAL SYSTEMS | C140000 | LV ELECTRICAL SYSTEM | C140200 | LV DISTRIBUTION | C140201
0BFA32GH001 | CUBICULO DE CENTRALIZACION | C140201 | HV & LV ELECTRICAL SYSTEMS | C140000 | LV ELECTRICAL SYSTEM | C140200 | LV DISTRIBUTION | C140201
0BFA32GS100 | INTERRUPTOR ACOMETIDA BARRA 0BFA32 DEL 0BFA30 DESDE 0BFT20 | C140201 | HV & LV ELECTRICAL SYSTEMS | C140000 | LV ELECTRICAL SYSTEM | C140200 | LV DISTRIBUTION | C140201
0BFA32GS500 | INTERRUPTOR ALIMENTACION CUADRO EMERGENCIA 0BMA12 | C140201 | HV & LV ELECTRICAL SYSTEMS | C140000 | LV ELECTRICAL SYSTEM | C140200 | LV DISTRIBUTION | C140201
0BFA32GS600 | INTERRUPTOR ALIMENTACION PANEL FUERZA Y ALUMBRADO EDIFICIO ERM 0BLC60 | C140201 | HV & LV ELECTRICAL SYSTEMS | C140000 | LV ELECTRICAL SYSTEM | C140200 | LV DISTRIBUTION | C140201
0BFA32GS601 | INTERRUPTOR ALIMENTACION PANEL FUERZA HALL PPAL TURBINAS 0BLB10 | C140201 | HV & LV ELECTRICAL SYSTEMS | C140000 | LV ELECTRICAL SYSTEM | C140200 | LV DISTRIBUTION | C140201
0BFA32GS602 | INTERRUPTOR ALIMENTACION PANEL ALUMBRADO HALL PPAL TURBINAS 0BLA10 | C140201 | HV & LV ELECTRICAL SYSTEMS | C140000 | LV ELECTRICAL SYSTEM | C140200 | LV DISTRIBUTION | C140201
0BFA70 | CUADRO CCM 0BFA70 AGUA BRUTA, DEMI Y CONDENSADO 400V | C140201 | HV & LV ELECTRICAL SYSTEMS | C140000 | LV ELECTRICAL SYSTEM | C140200 | LV DISTRIBUTION | C140201
0BFA70GS100 | INTERRUPTOR DE ACOMETIDA CCM 0BFA70 (PTA) DESDE 0BFT70 | C140201 | HV & LV ELECTRICAL SYSTEMS | C140000 | LV ELECTRICAL SYSTEM | C140200 | LV DISTRIBUTION | C140201
0BFA70GS400 | INTERRUPTOR ALIMENTACION BOMBA APORTE NORMAL AGUA GLICOLADA 0PGC21AP001 | C140201 | HV & LV ELECTRICAL SYSTEMS | C140000 | LV ELECTRICAL SYSTEM | C140200 | LV DISTRIBUTION | C140201
0BFA70GS401 | INTERRUPTOR ALIMENTACION BOMBA LLENADO AGUA GLICOLADA 0PGC41AP001 | C140201 | HV & LV ELECTRICAL SYSTEMS | C140000 | LV ELECTRICAL SYSTEM | C140200 | LV DISTRIBUTION | C140201
0BFA70GS403 | INTERRUPTOR ALIMENTACION BOMBA APORTE CONTINUO DE CONDENSADO 0LCP11AP001 | C140201 | HV & LV ELECTRICAL SYSTEMS | C140000 | LV ELECTRICAL SYSTEM | C140200 | LV DISTRIBUTION | C140201
0BFA70GS404 | INTERRUPTOR ALIMENTACION BOMBA APORTE INTERMITENTE DE CONDENSADO 0LCP31AP001 | C140201 | HV & LV ELECTRICAL SYSTEMS | C140000 | LV ELECTRICAL SYSTEM | C140200 | LV DISTRIBUTION | C140201
0BFA70GS405 | INTERRUPTOR ALIMENTACION BOMBA AGUA DEMI 0GHC31AP001 | C140201 | HV & LV ELECTRICAL SYSTEMS | C140000 | LV ELECTRICAL SYSTEM | C140200 | LV DISTRIBUTION | C140201
0BFA70GS406 | INTERRUPTOR ALIMENTACION BOMBA AGUA BRUTA 0GAF31AP001 | C140201 | HV & LV ELECTRICAL SYSTEMS | C140000 | LV ELECTRICAL SYSTEM | C140200 | LV DISTRIBUTION | C140201
0BFA70GS407 | INTERRUPTOR ALIMENTACION BOMBA AGUA BRUTA REFRIGERACION BOMBAS VACIO 0GAF33AP001 | C140201 | HV & LV ELECTRICAL SYSTEMS | C140000 | LV ELECTRICAL SYSTEM | C140200 | LV DISTRIBUTION | C140201
0BFA70GS500 | INTERRUPTOR ALIMENTACION 1 CCM PTA 0BJA60 | C140201 | HV & LV ELECTRICAL SYSTEMS | C140000 | LV ELECTRICAL SYSTEM | C140200 | LV DISTRIBUTION | C140201
0BFA70GS600 | INTERRUPTOR ALIMENTACION 2 RECTIFICADOR 12 ED.ELECTRICO NAVE TURBINAS 4BTL12 | C140201 | HV & LV ELECTRICAL SYSTEMS | C140000 | LV ELECTRICAL SYSTEM | C140200 | LV DISTRIBUTION | C140201
0BFA70GS601 | INTERRUPTOR ALIMENTACION NORMAL 2 UPS 12 PTA 4BRU12-1 | C140201 | HV & LV ELECTRICAL SYSTEMS | C140000 | LV ELECTRICAL SYSTEM | C140200 | LV DISTRIBUTION | C140201
0BFA70GS602 | INTERRUPTOR ALIMENTACION PANEL ALUMBRADO EDIFICIO PTA 0BLA20 | C140201 | HV & LV ELECTRICAL SYSTEMS | C140000 | LV ELECTRICAL SYSTEM | C140200 | LV DISTRIBUTION | C140201
0BFA70GS603 | INTERRUPTOR ALIMENTACION PANEL FUERZA EDIFICIO PTA 0BLB20 | C140201 | HV & LV ELECTRICAL SYSTEMS | C140000 | LV ELECTRICAL SYSTEM | C140200 | LV DISTRIBUTION | C140201
0BFA70GS604 | INTERRUPTOR ALIMENTACION CUADRO DE ALUMBRADO Y FUERZA SUBESTACION ACC 4BLC10 | C140201 | HV & LV ELECTRICAL SYSTEMS | C140000 | LV ELECTRICAL SYSTEM | C140200 | LV DISTRIBUTION | C140201
0BFA70GS605 | INTERRUPTOR ALIMENTACION PANEL ALUMBRADO DEL ACC 4BLA10 | C140201 | HV & LV ELECTRICAL SYSTEMS | C140000 | LV ELECTRICAL SYSTEM | C140200 | LV DISTRIBUTION | C140201
0BFA70GS606 | INTERRUPTOR ALIMENTACION CUADRO DE ALUMBRADO Y FUERZA DEL ALMACEN DE CONSUMIBLES 0BLC70 | C140201 | HV & LV ELECTRICAL SYSTEMS | C140000 | LV ELECTRICAL SYSTEM | C140200 | LV DISTRIBUTION | C140201
0BFA70GS607 | INTERRUPTOR ALIMENTACION PANEL BOMBAS PCI (CONTRAINCENDIOS) 0SGXXAP00X | C140201 | HV & LV ELECTRICAL SYSTEMS | C140000 | LV ELECTRICAL SYSTEM | C140200 | LV DISTRIBUTION | C140201
0BFA70GS608 | INTERRUPTOR ALIMENTACION 1 PANEL AIRE ACONDICIONADO DE PCI (CONTRAINCENDIOS) Y PTA 0BLF21 | C140201 | HV & LV ELECTRICAL SYSTEMS | C140000 | LV ELECTRICAL SYSTEM | C140200 | LV DISTRIBUTION | C140201
0BFA80 | CUADRO CCM 0BFA80 AGUA BRUTA, DEMI Y CONDENSADO 400V | C140201 | HV & LV ELECTRICAL SYSTEMS | C140000 | LV ELECTRICAL SYSTEM | C140200 | LV DISTRIBUTION | C140201
0BFA80GS100 | INTERRUPTOR DE ACOMETIDA CCM 0BFA80 (PTA) DESDE 0BFT80 | C140201 | HV & LV ELECTRICAL SYSTEMS | C140000 | LV ELECTRICAL SYSTEM | C140200 | LV DISTRIBUTION | C140201
0BFA80GS400 | INTERRUPTOR ALIMENTACION DE BOMBA DE APORTE NORMAL AGUA GRICOLADA 0PGC31AP001 | C140201 | HV & LV ELECTRICAL SYSTEMS | C140000 | LV ELECTRICAL SYSTEM | C140200 | LV DISTRIBUTION | C140201
0BFA80GS401 | INTERRUPTOR ALIMENTACION BOMBA DE APORTE CONTINUO DE CONDENSADO 0LCP21AP001 | C140201 | HV & LV ELECTRICAL SYSTEMS | C140000 | LV ELECTRICAL SYSTEM | C140200 | LV DISTRIBUTION | C140201
0BFA80GS402 | INTERRUPTOR ALIMENTACION BOMBA DE AGUA DESMINERALIZADA 0GHC41AP001 | C140201 | HV & LV ELECTRICAL SYSTEMS | C140000 | LV ELECTRICAL SYSTEM | C140200 | LV DISTRIBUTION | C140201
0BFA80GS403 | INTERRUPTOR ALIMENTACION BOMBA DE AGUA BRUTA 0GAF41AP001 | C140201 | HV & LV ELECTRICAL SYSTEMS | C140000 | LV ELECTRICAL SYSTEM | C140200 | LV DISTRIBUTION | C140201
0BFA80GS404 | INTERRUPTOR ALIMENTACION BOMBA AGUA BRUTA REFRIGERACION BOMBAS VACIO 0GAF43AP001 | C140201 | HV & LV ELECTRICAL SYSTEMS | C140000 | LV ELECTRICAL SYSTEM | C140200 | LV DISTRIBUTION | C140201
0BFA80GS405 | INTERRUPTOR ALIMENTACION BOMBA LLENADO INTERMITENTE TANQUE CONDENSADO 0LCP41AP001 | C140201 | HV & LV ELECTRICAL SYSTEMS | C140000 | LV ELECTRICAL SYSTEM | C140200 | LV DISTRIBUTION | C140201
0BFA80GS500 | INTERRUPTOR ALIMENTACION 2 DE FUERZA AL CCM DE LA PTA 0BJA60 | C140201 | HV & LV ELECTRICAL SYSTEMS | C140000 | LV ELECTRICAL SYSTEM | C140200 | LV DISTRIBUTION | C140201
0BFA80GS600 | INTERRUPTOR ALIMENTACION 2 PANEL HVAC SUBESTACION PTA Y PCI OBLF20 | C140201 | HV & LV ELECTRICAL SYSTEMS | C140000 | LV ELECTRICAL SYSTEM | C140200 | LV DISTRIBUTION | C140201
0BFA80GS601 | INTERRUPTOR ALIMENTACION PANEL ALUMBRADO Y FUERZA SUBESTACION ACC 4BLC20 | C140201 | HV & LV ELECTRICAL SYSTEMS | C140000 | LV ELECTRICAL SYSTEM | C140200 | LV DISTRIBUTION | C140201
0BFA80GS602 | INTERRUPTOR ALIMENTACION DEL CUADRO DE FUERZA DEL ACC 4BLB10 | C140201 | HV & LV ELECTRICAL SYSTEMS | C140000 | LV ELECTRICAL SYSTEM | C140200 | LV DISTRIBUTION | C140201
0BFA80GS603 | INTERRUPTOR ALIMENTACION CUADRO DE ALUMBRADO DE TALLER 0BLA30 | C140201 | HV & LV ELECTRICAL SYSTEMS | C140000 | LV ELECTRICAL SYSTEM | C140200 | LV DISTRIBUTION | C140201
0BFA80GS604 | INTERRUPTOR ALIMENTACION CUADRO DE ALUMBRADO DE ALMACEN 0BLA40 | C140201 | HV & LV ELECTRICAL SYSTEMS | C140000 | LV ELECTRICAL SYSTEM | C140200 | LV DISTRIBUTION | C140201
0BFA80GS605 | INTERRUPTOR ALIMENTACION CUADRO DE ALUMBRADO DEL EDIFICIO DE ADMINISTRACION 0BLA50 | C140201 | HV & LV ELECTRICAL SYSTEMS | C140000 | LV ELECTRICAL SYSTEM | C140200 | LV DISTRIBUTION | C140201
0BFA80GS606 | INTERRUPTOR ALIMENTACION DE FUERZA DEL TALLER 0BLB30 | C140201 | HV & LV ELECTRICAL SYSTEMS | C140000 | LV ELECTRICAL SYSTEM | C140200 | LV DISTRIBUTION | C140201
0BFA80GS607 | INTERRUPTOR ALIMENTACION AL CUADRO DE FUERZA DEL ALMACEN 0BLB40 | C140201 | HV & LV ELECTRICAL SYSTEMS | C140000 | LV ELECTRICAL SYSTEM | C140200 | LV DISTRIBUTION | C140201
0BFA80GS608 | INTERRUPTOR ALIMENTACION AL CUADRO DE FUERZA DEL ALMACEN 0BLB40 | C140201 | HV & LV ELECTRICAL SYSTEMS | C140000 | LV ELECTRICAL SYSTEM | C140200 | LV DISTRIBUTION | C140201
0BFA80GS609 | INTERRUPTOR ALIMENTACION CUADRO DE BY-PASS1 UPS11 PTA 4BRU11-2 | C140201 | HV & LV ELECTRICAL SYSTEMS | C140000 | LV ELECTRICAL SYSTEM | C140200 | LV DISTRIBUTION | C140201
0BFB10 | CONDUCTOS BARRAS TRASFERENCIA 0BFA11-0BFA12 | C140201 | HV & LV ELECTRICAL SYSTEMS | C140000 | LV ELECTRICAL SYSTEM | C140200 | LV DISTRIBUTION | C140201
0BFB21 | CONDUCTOS BARRAS TRAFO BT 0BFT30-0BFA21 | C140201 | HV & LV ELECTRICAL SYSTEMS | C140000 | LV ELECTRICAL SYSTEM | C140200 | LV DISTRIBUTION | C140201
0BFB22 | CONDUCTOS BARRAS TRAFO BT 0BFT40-0BFA22 | C140201 | HV & LV ELECTRICAL SYSTEMS | C140000 | LV ELECTRICAL SYSTEM | C140200 | LV DISTRIBUTION | C140201
0BFB30 | CONDUCTOS BARRAS TRASFERENCIA 0BFA31-0BFA32 | C140201 | HV & LV ELECTRICAL SYSTEMS | C140000 | LV ELECTRICAL SYSTEM | C140200 | LV DISTRIBUTION | C140201
0BFB70 | CONDUCTOS BARRAS TRAFO BT 0BFT70-0BFA70 | C140201 | HV & LV ELECTRICAL SYSTEMS | C140000 | LV ELECTRICAL SYSTEM | C140200 | LV DISTRIBUTION | C140201
0BFB80 | CONDUCTOS BARRAS TRAFO BT 0BFT80-0BFA80 | C140201 | HV & LV ELECTRICAL SYSTEMS | C140000 | LV ELECTRICAL SYSTEM | C140200 | LV DISTRIBUTION | C140201
0BFT10 | TRANSFORMADOR BAJA TENSION ALIMENTACION CDBT 0BFA31 | C140102 | HV & LV ELECTRICAL SYSTEMS | C140000 | HV ELECTRICAL SYSTEM | C140100 | HV TRAFOS | C140102
0BFT20 | TRANSFORMADOR BAJA TENSION ALIMENTACION CDBT 0BFA32 | C140102 | HV & LV ELECTRICAL SYSTEMS | C140000 | HV ELECTRICAL SYSTEM | C140100 | HV TRAFOS | C140102
0BFT30 | TRANSFORMADOR BAJA TENSION ALIMENTACION CDBT 0BFA21 | C140102 | HV & LV ELECTRICAL SYSTEMS | C140000 | HV ELECTRICAL SYSTEM | C140100 | HV TRAFOS | C140102
0BFT40 | TRANSFORMADOR BAJA TENSION ALIMENTACION CDBT 0BFA22 | C140102 | HV & LV ELECTRICAL SYSTEMS | C140000 | HV ELECTRICAL SYSTEM | C140100 | HV TRAFOS | C140102
0BFT50 | TRANSFORMADOR BAJA TENSION ALIMENTACION CDBT 0BFA11 | C140102 | HV & LV ELECTRICAL SYSTEMS | C140000 | HV ELECTRICAL SYSTEM | C140100 | HV TRAFOS | C140102
0BFT60 | TRANSFORMADOR BAJA TENSION ALIMENTACION CDBT 0BFA12 | C140102 | HV & LV ELECTRICAL SYSTEMS | C140000 | HV ELECTRICAL SYSTEM | C140100 | HV TRAFOS | C140102
0BFT70 | TRANSFORMADOR BAJA TENSION ALIMENTACION CCM 0BFA70 | C140102 | HV & LV ELECTRICAL SYSTEMS | C140000 | HV ELECTRICAL SYSTEM | C140100 | HV TRAFOS | C140102
0BFT80 | TRANSFORMADOR BAJA TENSION ALIMENTACION CCM 0BFA80 | C140102 | HV & LV ELECTRICAL SYSTEMS | C140000 | HV ELECTRICAL SYSTEM | C140100 | HV TRAFOS | C140102
0BJA30 | CCM CALDERA AUXILIAR | C140202 | HV & LV ELECTRICAL SYSTEMS | C140000 | LV ELECTRICAL SYSTEM | C140200 | LV MCC | C140202
0BJA30GH001 | CENTRO CONTROL MOTORES. CCM CALDERA AUXILIAR 400V | C140202 | HV & LV ELECTRICAL SYSTEMS | C140000 | LV ELECTRICAL SYSTEM | C140200 | LV MCC | C140202
0BJA30GH002 | PLC Y HMI CALDERA AUXILIAR | C140202 | HV & LV ELECTRICAL SYSTEMS | C140000 | LV ELECTRICAL SYSTEM | C140200 | LV MCC | C140202
0BJA30GH003 | CENTRO CONTROL RESISTENCIAS. CCR SOBRECALENTADOR ELECTRICO VAPOR DE SELLOS | C140202 | HV & LV ELECTRICAL SYSTEMS | C140000 | LV ELECTRICAL SYSTEM | C140200 | LV MCC | C140202
0BJA30GS200 | INTERRUPTOR ACOPLAMIENTO ENTRE LAS BARRAS 0BJA31 Y 0BJA32 | C140202 | HV & LV ELECTRICAL SYSTEMS | C140000 | LV ELECTRICAL SYSTEM | C140200 | LV MCC | C140202
0BJA30GS990 | INTERRUPTOR DE ACOMETIDA DEL CUADRO 0BJA30GH003 (SOBRECALENTADOR ELECTRICO) | C140202 | HV & LV ELECTRICAL SYSTEMS | C140000 | LV ELECTRICAL SYSTEM | C140200 | LV MCC | C140202
0BJA30GSFF8 | INTERRUPTOR ELECTRICO DE LA RESISTENCIA NUMERO 2. | C140202 | HV & LV ELECTRICAL SYSTEMS | C140000 | LV ELECTRICAL SYSTEM | C140200 | LV MCC | C140202
0BJA30GSFF9 | INTERRUPTOR ELECTRICO RESISTENCIA N3 | C140202 | HV & LV ELECTRICAL SYSTEMS | C140000 | LV ELECTRICAL SYSTEM | C140200 | LV MCC | C140202
0BJA31GS100 | INTERRUPTOR ACOMETIDA DESDE 0BFA21GS501 | C140202 | HV & LV ELECTRICAL SYSTEMS | C140000 | LV ELECTRICAL SYSTEM | C140200 | LV MCC | C140202
0BJA31GS400 | INTERRUPTOR ALIMENTACION BOMBA 1 DE LLENADO DE CALDERA AUXILIAR 0QLA30AP001 | C140202 | HV & LV ELECTRICAL SYSTEMS | C140000 | LV ELECTRICAL SYSTEM | C140200 | LV MCC | C140202
0BJA32GS100 | INTERRUPTOR ACOMETIDA DESDE 0BFA22GS500 | C140202 | HV & LV ELECTRICAL SYSTEMS | C140000 | LV ELECTRICAL SYSTEM | C140200 | LV MCC | C140202
0BJA32GS400 | INTERRUPTOR ALIMENTACION BOMBA 2 DE LLENADO DE CALDERA AUXILIAR 0QLA30AP002 | C140202 | HV & LV ELECTRICAL SYSTEMS | C140000 | LV ELECTRICAL SYSTEM | C140200 | LV MCC | C140202
0BJA32GS401 | INTERRUPTOR ALIMENTACION VENTILADOR CALDERA AUXILIAR 0QHH20AN001 | C140202 | HV & LV ELECTRICAL SYSTEMS | C140000 | LV ELECTRICAL SYSTEM | C140200 | LV MCC | C140202
0BJA40 | CCM BOP 400V NAVE TURBINAS | C140202 | HV & LV ELECTRICAL SYSTEMS | C140000 | LV ELECTRICAL SYSTEM | C140200 | LV MCC | C140202
0BJA40GS200 | INTERRUPTOR ACOPLAMIENTO BARRA 0BJA41 CON 0BJA42 | C140202 | HV & LV ELECTRICAL SYSTEMS | C140000 | LV ELECTRICAL SYSTEM | C140200 | LV MCC | C140202
0BJA41GS100 | INTERRUPTOR ACOMETIDA DESDE 0BFA11GS500 | C140202 | HV & LV ELECTRICAL SYSTEMS | C140000 | LV ELECTRICAL SYSTEM | C140200 | LV MCC | C140202
0BJA41GS401 | INTERRUPTOR ALIMENTACION BOMBA HIDRAULICA Nº1 TURBINA DE VAPOR 3MAX11AP001 | C140202 | HV & LV ELECTRICAL SYSTEMS | C140000 | LV ELECTRICAL SYSTEM | C140200 | LV MCC | C140202
0BJA41GS600 | INTERRUPTOR ALIMENTACION CUADRO AD1 (CONTROL BYPASSES HP ) 3CDA10-3 | C140202 | HV & LV ELECTRICAL SYSTEMS | C140000 | LV ELECTRICAL SYSTEM | C140200 | LV MCC | C140202
0BJA41GS601 | INTERRUPTOR ALIMENTACION 1ªCABINA AK1 (MODULO HCO BYPASSES HP) 0LBX10GH001 | C140202 | HV & LV ELECTRICAL SYSTEMS | C140000 | LV ELECTRICAL SYSTEM | C140200 | LV MCC | C140202
0BJA41GS602 | INTERRUPTOR ALIMENTACION 1ªCABINA AK2 (MODULO HCO BYPASSES LP/IP) 0LBX20GH001 | C140202 | HV & LV ELECTRICAL SYSTEMS | C140000 | LV ELECTRICAL SYSTEM | C140200 | LV MCC | C140202
0BJA41GS603 | INTERRUPTOR ALIMENTACION PANEL BOMBA AGUA ALIMENTACION HRSG1 1LAC21GW001 | C140202 | HV & LV ELECTRICAL SYSTEMS | C140000 | LV ELECTRICAL SYSTEM | C140200 | LV MCC | C140202
0BJA41GS604 | INTERRUPTOR ALIMENTACION PANEL BOMBA AGUA ALIMENTACION HRSG2 2LAC21GW001 | C140202 | HV & LV ELECTRICAL SYSTEMS | C140000 | LV ELECTRICAL SYSTEM | C140200 | LV MCC | C140202
0BJA41GS605 | INTERRUPTOR ALIMENTACION 1ª TRANSFORMADOR PRINCIPAL TG1 1BAT10GH001 | C140202 | HV & LV ELECTRICAL SYSTEMS | C140000 | LV ELECTRICAL SYSTEM | C140200 | LV MCC | C140202
0BJA41GS606 | INTERRUPTOR ALIMENTACION 1ª TRANSFORMADOR PRINCIPAL TG2 2BAT10GH001 | C140202 | HV & LV ELECTRICAL SYSTEMS | C140000 | LV ELECTRICAL SYSTEM | C140200 | LV MCC | C140202
0BJA41GS607 | INTERRUPTOR ALIMENTACION 1ª TRANSFORMADOR PRINCIPAL TV 3BAT10GH001 | C140202 | HV & LV ELECTRICAL SYSTEMS | C140000 | LV ELECTRICAL SYSTEM | C140200 | LV MCC | C140202
0BJA41GS608 | INTERRUPTOR ALIMENTACION 1ª TRANSFORMADOR AUXILIAR TG1 1BBT10GH001 | C140202 | HV & LV ELECTRICAL SYSTEMS | C140000 | LV ELECTRICAL SYSTEM | C140200 | LV MCC | C140202
0BJA41GS609 | INTERRUPTOR ALIMENTACION 1ª INTERRUPTOR 52G TG1 1BAC10GW001 | C140202 | HV & LV ELECTRICAL SYSTEMS | C140000 | LV ELECTRICAL SYSTEM | C140200 | LV MCC | C140202
0BJA41GS610 | INTERRUPTOR ALIMENTACION 1ª INTERRUPTOR 52G TG2 2BAC10GW001 | C140202 | HV & LV ELECTRICAL SYSTEMS | C140000 | LV ELECTRICAL SYSTEM | C140200 | LV MCC | C140202
0BJA41GS611 | INTERRUPTOR ALIMENTACION 1ª INTERRUPTOR 52G TV 3BAC10GW001 | C140202 | HV & LV ELECTRICAL SYSTEMS | C140000 | LV ELECTRICAL SYSTEM | C140200 | LV MCC | C140202
0BJA41GS700 | INTERRUPTOR ALIMENTACION CALENTADOR Y EVAPORADOR DE ACEITE GEN.TV 124-ST | C140202 | HV & LV ELECTRICAL SYSTEMS | C140000 | LV ELECTRICAL SYSTEM | C140200 | LV MCC | C140202
0BJA41GS701 | INTERRUPTOR ALIMENTACION RESISTENCIA CALENTAMIENTO DE ACEITE TANQUE TV 3MAV02AH001 | C140202 | HV & LV ELECTRICAL SYSTEMS | C140000 | LV ELECTRICAL SYSTEM | C140200 | LV MCC | C140202
0BJA41GS702 | INTERRUPTOR ALIMENTACION RESISTENCIA CALENTAMIENTO DE ACEITE TANQUE TV 3MAV02AH002 | C140202 | HV & LV ELECTRICAL SYSTEMS | C140000 | LV ELECTRICAL SYSTEM | C140200 | LV MCC | C140202
0BJA41GS703 | INTERRUPTOR ALIMENTACION RESISTENCIA CALENTAMIENTO DE ACEITE TANQUE TV 3MAV02AH003 | C140202 | HV & LV ELECTRICAL SYSTEMS | C140000 | LV ELECTRICAL SYSTEM | C140200 | LV MCC | C140202
0BJA41GS704 | INTERRUPTOR ALIMENTACION ALUMBRADO Y ENCHUFES DE LA FUENTE ALIMENTACION DC PLC TV 3BUA01GP001 | C140202 | HV & LV ELECTRICAL SYSTEMS | C140000 | LV ELECTRICAL SYSTEM | C140200 | LV MCC | C140202
0BJA41GS800 | INTERRUPTOR ALIMENTACION VALVULA ROMPEDORA DE VACIO 3MAC10AA021 | C140202 | HV & LV ELECTRICAL SYSTEMS | C140000 | LV ELECTRICAL SYSTEM | C140200 | LV MCC | C140202
0BJA42GS100 | INTERRUPTOR ACOMETIDA DESDE 0BFA12GS500 | C140202 | HV & LV ELECTRICAL SYSTEMS | C140000 | LV ELECTRICAL SYSTEM | C140200 | LV MCC | C140202
0BJA42GS400 | INTERRUPTOR ALIMENTACION EXHAUSTOR VACIO CONDENSADOR VAPOR DE SELLOS TV 3MAW30AN002 | C140202 | HV & LV ELECTRICAL SYSTEMS | C140000 | LV ELECTRICAL SYSTEM | C140200 | LV MCC | C140202
0BJA42GS401 | INTERRUPTOR ALIMENTACION BOMBA HIDRAULICA Nº2 TURBINA DE VAPOR 3MAX11AP002 | C140202 | HV & LV ELECTRICAL SYSTEMS | C140000 | LV ELECTRICAL SYSTEM | C140200 | LV MCC | C140202
0BJA42GS600 | INTERRUPTOR ALIMENTACION 2 CABINA AK1 (MODULO HCO BYPASSES HP ) 0LBX10GH001 | C140202 | HV & LV ELECTRICAL SYSTEMS | C140000 | LV ELECTRICAL SYSTEM | C140200 | LV MCC | C140202
0BJA42GS601 | INTERRUPTOR ALIMENTACION CUADRO AD2 (CONTROL BYPASSES IP/LP ) 3CDA20-3 | C140202 | HV & LV ELECTRICAL SYSTEMS | C140000 | LV ELECTRICAL SYSTEM | C140200 | LV MCC | C140202
0BJA42GS602 | INTERRUPTOR ALIMENTACION 2ª CABINA AK2 (MODULO HCO BYPASSES LP/IP) 0LBX20GH001 | C140202 | HV & LV ELECTRICAL SYSTEMS | C140000 | LV ELECTRICAL SYSTEM | C140200 | LV MCC | C140202
0BJA42GS603 | INTERRUPTOR ALIMENTACION PANEL BOMBAS AGUA ALIMENTACION HRSG1 1LAC31GW001 | C140202 | HV & LV ELECTRICAL SYSTEMS | C140000 | LV ELECTRICAL SYSTEM | C140200 | LV MCC | C140202
0BJA42GS604 | INTERRUPTOR ALIMENTACION PANEL BOMBAS AGUA ALIMENTACION HRSG2 2LAC31GW001 | C140202 | HV & LV ELECTRICAL SYSTEMS | C140000 | LV ELECTRICAL SYSTEM | C140200 | LV MCC | C140202
0BJA42GS605 | INTERRUPTOR ALIMENTACION 2ª TRANSFORMADOR PRINCIPAL TG1 1BAT10GH001 | C140202 | HV & LV ELECTRICAL SYSTEMS | C140000 | LV ELECTRICAL SYSTEM | C140200 | LV MCC | C140202
0BJA42GS606 | INTERRUPTOR ALIMENTACION 2ª TRANSFORMADOR PRINCIPAL TG2 2BAT10GH001 | C140202 | HV & LV ELECTRICAL SYSTEMS | C140000 | LV ELECTRICAL SYSTEM | C140200 | LV MCC | C140202
0BJA42GS607 | INTERRUPTOR ALIMENTACION 2ª TRANSFORMADOR PRINCIPAL TV 3BAT10GH001 | C140202 | HV & LV ELECTRICAL SYSTEMS | C140000 | LV ELECTRICAL SYSTEM | C140200 | LV MCC | C140202
0BJA42GS608 | INTERRUPTOR ALIMENTACION 1ª TRANSFORMADOR AUXILIAR TG2 2BBT10GH001 | C140202 | HV & LV ELECTRICAL SYSTEMS | C140000 | LV ELECTRICAL SYSTEM | C140200 | LV MCC | C140202
0BJA42GS609 | INTERRUPTOR ALIMENTACION 2ª INTERRUPTOR 52G TG1 1BAC10GW001 | C140202 | HV & LV ELECTRICAL SYSTEMS | C140000 | LV ELECTRICAL SYSTEM | C140200 | LV MCC | C140202
0BJA42GS610 | INTERRUPTOR ALIMENTACION 2ª INTERRUPTOR 52G TG2 2BAC10GW001 | C140202 | HV & LV ELECTRICAL SYSTEMS | C140000 | LV ELECTRICAL SYSTEM | C140200 | LV MCC | C140202
0BJA42GS611 | INTERRUPTOR ALIMENTACION 2ª INTERRUPTOR 52G TV 3BAC10GW001 | C140202 | HV & LV ELECTRICAL SYSTEMS | C140000 | LV ELECTRICAL SYSTEM | C140200 | LV MCC | C140202
0BJA42GS700 | INTERRUPTOR ALIMENTACION CALENTAMIENTO GENERADOR TV 23HG-182 | C140202 | HV & LV ELECTRICAL SYSTEMS | C140000 | LV ELECTRICAL SYSTEM | C140200 | LV MCC | C140202
0BJA42GS701 | INTERRUPTOR ALIMENTACION CALENTAMIENTO COLECTOR GEN TV 23KE-1 | C140202 | HV & LV ELECTRICAL SYSTEMS | C140000 | LV ELECTRICAL SYSTEM | C140200 | LV MCC | C140202
0BJA42GS702 | INTERRUPTOR ALIMENTACION CALENTA. MOTOR BOMBA EMER.LUBRI. Y SELLO GEN TV SP-EBPM | C140202 | HV & LV ELECTRICAL SYSTEMS | C140000 | LV ELECTRICAL SYSTEM | C140200 | LV MCC | C140202
0BJA42GS703 | INTERRUPTOR ALIMENTACION RESISTENCIA CALENTAMIENTO DE ACEITE TANQUE TV 3MAV02AH004 | C140202 | HV & LV ELECTRICAL SYSTEMS | C140000 | LV ELECTRICAL SYSTEM | C140200 | LV MCC | C140202
0BJA42GS704 | INTERRUPTOR ALIMENTACION RESISTENCIA CALENTAMIENTO DE ACEITE TANQUE TV 3MAV02AH005 | C140202 | HV & LV ELECTRICAL SYSTEMS | C140000 | LV ELECTRICAL SYSTEM | C140200 | LV MCC | C140202
0BJA42GS705 | INTERRUPTOR ALIMENTACION RESISTENCIA CALENTAMIENTO DE ACEITE TANQUE TV 3MAV02AH006 | C140202 | HV & LV ELECTRICAL SYSTEMS | C140000 | LV ELECTRICAL SYSTEM | C140200 | LV MCC | C140202
0BJA42GS706 | INTERRUPTOR ALIMENTACION ARRANCADOR DC BOMBA EMERGENCIA LUBRICACION TV 3CDA01 | C140202 | HV & LV ELECTRICAL SYSTEMS | C140000 | LV ELECTRICAL SYSTEM | C140200 | LV MCC | C140202
0BJA42GS707 | INTERRUPTOR ALIMENTACION PANEL ALUMBRADO Y ENCHUFES DEL PLC TV 3CJK02GP001 | C140202 | HV & LV ELECTRICAL SYSTEMS | C140000 | LV ELECTRICAL SYSTEM | C140200 | LV MCC | C140202
0BJA42GS800 | INTERRUPTOR ALIMENTACION VALVULA ROMPEDORA DE VACIO 3MAC10AA022 | C140202 | HV & LV ELECTRICAL SYSTEMS | C140000 | LV ELECTRICAL SYSTEM | C140200 | LV MCC | C140202
0BJA50 | CCM MODULO LAVADO COMPRESORES TG'S | C140202 | HV & LV ELECTRICAL SYSTEMS | C140000 | LV ELECTRICAL SYSTEM | C140200 | LV MCC | C140202
0BJA50GS100 | INTERRUPTOR ACOMETIDA CCM LAVADO COMPRESORES TURBINAS DE GAS 0BJA50 DESDE 0BFA21GS500 | C140202 | HV & LV ELECTRICAL SYSTEMS | C140000 | LV ELECTRICAL SYSTEM | C140200 | LV MCC | C140202
0BJA50GS88TW-1 | INTERRUPTOR ALIMENTACION BOMBA MODULO DE LAVADO 1-88TW-1 | C140202 | HV & LV ELECTRICAL SYSTEMS | C140000 | LV ELECTRICAL SYSTEM | C140200 | LV MCC | C140202
0BJA50GS88VW-1 | INTERRUPTOR ALIMENTACION EXTRACTOR MODULO DE LAVADO 1-88VW-1 | C140202 | HV & LV ELECTRICAL SYSTEMS | C140000 | LV ELECTRICAL SYSTEM | C140200 | LV MCC | C140202
0BJA50GS88WS-1 | INTERRUPTOR ALIMENTACION CALEFACION MODULO DE LAVADO 1-88WS-1 | C140202 | HV & LV ELECTRICAL SYSTEMS | C140000 | LV ELECTRICAL SYSTEM | C140200 | LV MCC | C140202
0BJA60 | CCM PTA | C140202 | HV & LV ELECTRICAL SYSTEMS | C140000 | LV ELECTRICAL SYSTEM | C140200 | LV MCC | C140202
0BJA60GS200 | INTERRUPTOR DE ACOPLAMIENTO BARRA 0BJA61 CON 0BJA62 | C140202 | HV & LV ELECTRICAL SYSTEMS | C140000 | LV ELECTRICAL SYSTEM | C140200 | LV MCC | C140202
0BJA61GS100 | INTERRUPTOR ACOMETIDA CCM (0BJA61) DESDE INTERRUPTOR 0BFA70GS500 | C140202 | HV & LV ELECTRICAL SYSTEMS | C140000 | LV ELECTRICAL SYSTEM | C140200 | LV MCC | C140202
0BJA61GS400 | INTERRUPTOR ALIMENTACION BOMBA AGUA DEMI DESGASIFICADOR PTA OGCK20AP001 | C140202 | HV & LV ELECTRICAL SYSTEMS | C140000 | LV ELECTRICAL SYSTEM | C140200 | LV MCC | C140202
0BJA61GS401 | INTERRUPTOR ALIMENTACION VENTILADOR DEL DESGASIFICADOR PTA OGCL10AN001 | C140202 | HV & LV ELECTRICAL SYSTEMS | C140000 | LV ELECTRICAL SYSTEM | C140200 | LV MCC | C140202
0BJA61GS402 | INTERRUPTOR ALIMENTACION BOMBA AGUA DEMI PARA REGENERACION OGCK50APOO1 | C140202 | HV & LV ELECTRICAL SYSTEMS | C140000 | LV ELECTRICAL SYSTEM | C140200 | LV MCC | C140202
0BJA61GS403 | INTERRUPTOR ALIMENTACION SOPLANTE PARA REGEN.FILTRO CARBON ACTIVO Y LECHO MIXTO OGCC10AN001 | C140202 | HV & LV ELECTRICAL SYSTEMS | C140000 | LV ELECTRICAL SYSTEM | C140200 | LV MCC | C140202
0BJA61GS404 | INTERRUPTOR ALIMENTACION BOMBA DESCARGA TANQUE NEUTRALIZACION 0GCR20AP001 | C140202 | HV & LV ELECTRICAL SYSTEMS | C140000 | LV ELECTRICAL SYSTEM | C140200 | LV MCC | C140202
0BJA61GS405 | INTERRUPTOR ALIMENTACION BOMBA CARGA TK SOSA OGCN30AP001 | C140202 | HV & LV ELECTRICAL SYSTEMS | C140000 | LV ELECTRICAL SYSTEM | C140200 | LV MCC | C140202
0BJA61GS406 | INTERRUPTOR ALIMENTACION AGITADOR TANQUE DILUCION SOSA OGCN30ANOO1 | C140202 | HV & LV ELECTRICAL SYSTEMS | C140000 | LV ELECTRICAL SYSTEM | C140200 | LV MCC | C140202
0BJA61GS407 | INTERRUPTOR ALIMENTACION SOPLANTE BALSA PTE OGNC10AN001 | C140202 | HV & LV ELECTRICAL SYSTEMS | C140000 | LV ELECTRICAL SYSTEM | C140200 | LV MCC | C140202
0BJA61GS408 | INTERRUPTOR ALIMENTACION BOMBA DOSIFICADORA ACIDO A BALSAS PTE 0GCN20AP001 | C140202 | HV & LV ELECTRICAL SYSTEMS | C140000 | LV ELECTRICAL SYSTEM | C140200 | LV MCC | C140202
0BJA61GS409 | INTERRUPTOR ALIMENTACION BOMBA DOSIFICADORA DE SOSA A BALSAS 0GCN10AP001 | C140202 | HV & LV ELECTRICAL SYSTEMS | C140000 | LV ELECTRICAL SYSTEM | C140200 | LV MCC | C140202
0BJA61GS410 | INTERRUPTOR ALIMENTACION BOMBA DESCARGA BALSA PTE OGNK60AP001 | C140202 | HV & LV ELECTRICAL SYSTEMS | C140000 | LV ELECTRICAL SYSTEM | C140200 | LV MCC | C140202
0BJA61GS411 | INTERRUPTOR ALIMENTACION BOMBA DESCARGA POZO DE EFLUENTES OGNK10AP001 | C140202 | HV & LV ELECTRICAL SYSTEMS | C140000 | LV ELECTRICAL SYSTEM | C140200 | LV MCC | C140202
0BJA61GS700 | INTERRUPTOR ALIMENTACION RESISTENCIA TK CALENTAMIENTO AGUA PARA REGENERAR OGCT10AH001 | C140202 | HV & LV ELECTRICAL SYSTEMS | C140000 | LV ELECTRICAL SYSTEM | C140200 | LV MCC | C140202
0BJA61GS701 | INTERRUPTOR ALIMENTACION RESISTENCIA CALENTAMIENTO TK SOSA EFLUENTES OGCN10AH001 | C140202 | HV & LV ELECTRICAL SYSTEMS | C140000 | LV ELECTRICAL SYSTEM | C140200 | LV MCC | C140202
0BJA62GS100 | INTERRUPTOR ACOMETIDA CCM (0BJA62) DESDE INTERRUPTOR 0BFA80GS500 | C140202 | HV & LV ELECTRICAL SYSTEMS | C140000 | LV ELECTRICAL SYSTEM | C140200 | LV MCC | C140202
0BJA62GS400 | INTERRUPTOR ALIMENTACION BOMBA DE AGUA DEMI DESGASIFICADOR PTA 0GCK20AP002 | C140202 | HV & LV ELECTRICAL SYSTEMS | C140000 | LV ELECTRICAL SYSTEM | C140200 | LV MCC | C140202
0BJA62GS401 | INTERRUPTOR ALIMENTACION VENTILADOR DEL DESGASIFICADOR PTA OGCL10AN002 | C140202 | HV & LV ELECTRICAL SYSTEMS | C140000 | LV ELECTRICAL SYSTEM | C140200 | LV MCC | C140202
0BJA62GS402 | INTERRUPTOR ALIMENTACION BOMBA DE AGUA DEMI PARA REGENERACION OGCK50AP002 | C140202 | HV & LV ELECTRICAL SYSTEMS | C140000 | LV ELECTRICAL SYSTEM | C140200 | LV MCC | C140202
0BJA62GS403 | INTERRUPTOR ALIMENTACION SOPLANTE PARA REGEN.FILTRO CARBON ACTIVO Y LECHO MIXTO OGCC10AN002 | C140202 | HV & LV ELECTRICAL SYSTEMS | C140000 | LV ELECTRICAL SYSTEM | C140200 | LV MCC | C140202
0BJA62GS404 | INTERRUPTOR ALIMENTACION BOMBA DESCARGA TANQUE NEUTRALIZACION OGCR20AP002 | C140202 | HV & LV ELECTRICAL SYSTEMS | C140000 | LV ELECTRICAL SYSTEM | C140200 | LV MCC | C140202
0BJA62GS405 | INTERRUPTOR ALIMENTACION BOMBA CARGA TK ACIDO OGCN40AP001 | C140202 | HV & LV ELECTRICAL SYSTEMS | C140000 | LV ELECTRICAL SYSTEM | C140200 | LV MCC | C140202
0BJA62GS406 | INTERRUPTOR ALIMENTACION SOPLANTE BALSA HOMOGENEIZACION PTE OGCN10AN002 | C140202 | HV & LV ELECTRICAL SYSTEMS | C140000 | LV ELECTRICAL SYSTEM | C140200 | LV MCC | C140202
0BJA62GS407 | INTERRUPTOR ALIMENTACION BOMBA DOSIFICADORA ACIDO A BALSAS PTE 0GCN20AP002 | C140202 | HV & LV ELECTRICAL SYSTEMS | C140000 | LV ELECTRICAL SYSTEM | C140200 | LV MCC | C140202
0BJA62GS408 | INTERRUPTOR ALIMENTACION BOMBA DOSIFICADORA DE SOSA A BALSAS 0GCN10AP002 | C140202 | HV & LV ELECTRICAL SYSTEMS | C140000 | LV ELECTRICAL SYSTEM | C140200 | LV MCC | C140202
0BJA62GS409 | INTERRUPTOR ALIMENTACION BOMBA DESCARGA BALSA PTE OGNK60AP002 | C140202 | HV & LV ELECTRICAL SYSTEMS | C140000 | LV ELECTRICAL SYSTEM | C140200 | LV MCC | C140202
0BJA62GS410 | INTERRUPTOR ALIMENTACION BOMBA DESCARGA POZO DE EFLUENTES OGNK10AP002 | C140202 | HV & LV ELECTRICAL SYSTEMS | C140000 | LV ELECTRICAL SYSTEM | C140200 | LV MCC | C140202
0BJA62GS411 | INTERRUPTOR ALIMENTACION AGITADOR TANQUE DILUCION ACIDO OGCN40AN001 | C140202 | HV & LV ELECTRICAL SYSTEMS | C140000 | LV ELECTRICAL SYSTEM | C140200 | LV MCC | C140202
0BJA62GS700 | INTERRUPTOR ALIMENTACION RESISTENCIA CALENTAMIENTO TK SOSA OGCN30AH001 | C140202 | HV & LV ELECTRICAL SYSTEMS | C140000 | LV ELECTRICAL SYSTEM | C140200 | LV MCC | C140202
0BJA62GS701 | INTERRUPTOR ALIMENTACION RESISTENCIA TK CALENTAMIENTO AGUA PARA REGENERAR OGCT10AH001 | C140202 | HV & LV ELECTRICAL SYSTEMS | C140000 | LV ELECTRICAL SYSTEM | C140200 | LV MCC | C140202
0BLA10 | CUADRO DE ALUMBRADO PRINCIPAL | C140203 | HV & LV ELECTRICAL SYSTEMS | C140000 | LV ELECTRICAL SYSTEM | C140200 | LV LIGHTING & SOCKETS | C140203
0BLA10GS100 | INTERRUPTOR DE ACOMETIDA (SELECTOR DOS POSICIONES) CUADRO 0BLA10 | C140203 | HV & LV ELECTRICAL SYSTEMS | C140000 | LV ELECTRICAL SYSTEM | C140200 | LV LIGHTING & SOCKETS | C140203
0BLA10GS701 | MAGNETOTERMICO NAVE TURBINA GAS 1 16A 300MA | C140203 | HV & LV ELECTRICAL SYSTEMS | C140000 | LV ELECTRICAL SYSTEM | C140200 | LV LIGHTING & SOCKETS | C140203
0BLA10GS702 | MAGNETOTERMICO NAVE TURBINA GAS 2 16A 300MA | C140203 | HV & LV ELECTRICAL SYSTEMS | C140000 | LV ELECTRICAL SYSTEM | C140200 | LV LIGHTING & SOCKETS | C140203
0BLA10GS703 | MAGNETOTERMICO NAVE TURBINA GAS 1 16A 300MA | C140203 | HV & LV ELECTRICAL SYSTEMS | C140000 | LV ELECTRICAL SYSTEM | C140200 | LV LIGHTING & SOCKETS | C140203
0BLA10GS704 | MAGNETOTERMICO NAVE TURBINA GAS 4 16A 300MA | C140203 | HV & LV ELECTRICAL SYSTEMS | C140000 | LV ELECTRICAL SYSTEM | C140200 | LV LIGHTING & SOCKETS | C140203
0BLA10GS705 | MAGNETOTERMICO NAVE TURBINA GAS 5 16A 300MA | C140203 | HV & LV ELECTRICAL SYSTEMS | C140000 | LV ELECTRICAL SYSTEM | C140200 | LV LIGHTING & SOCKETS | C140203
0BLA10GS706 | MAGNETOTERMICO RESERVA EQUIPADA 10A 300MA | C140203 | HV & LV ELECTRICAL SYSTEMS | C140000 | LV ELECTRICAL SYSTEM | C140200 | LV LIGHTING & SOCKETS | C140203
0BLA10GS708 | MAGNETOTERMICO NAVE TURBINA VAPOR 1 16A 300MA | C140203 | HV & LV ELECTRICAL SYSTEMS | C140000 | LV ELECTRICAL SYSTEM | C140200 | LV LIGHTING & SOCKETS | C140203
0BLA10GS709 | MAGNETOTERMICO NAVE TV 2 10A 300MA | C140203 | HV & LV ELECTRICAL SYSTEMS | C140000 | LV ELECTRICAL SYSTEM | C140200 | LV LIGHTING & SOCKETS | C140203
0BLA10GS710 | MAGNETOTERMICO RESERVA 16A 300MA | C140203 | HV & LV ELECTRICAL SYSTEMS | C140000 | LV ELECTRICAL SYSTEM | C140200 | LV LIGHTING & SOCKETS | C140203
0BLA10GS712 | MAGNETOTERMICO GEN TURBINA GAS 1 10A 300MA | C140203 | HV & LV ELECTRICAL SYSTEMS | C140000 | LV ELECTRICAL SYSTEM | C140200 | LV LIGHTING & SOCKETS | C140203
0BLA10GS713 | MAGNETOTERMICO GEN TURBINA GAS 2 10A 300MA | C140203 | HV & LV ELECTRICAL SYSTEMS | C140000 | LV ELECTRICAL SYSTEM | C140200 | LV LIGHTING & SOCKETS | C140203
0BLA10GS714 | MAGNETOTERMICO GEN TURBINA GAS 3 10A 300MA | C140203 | HV & LV ELECTRICAL SYSTEMS | C140000 | LV ELECTRICAL SYSTEM | C140200 | LV LIGHTING & SOCKETS | C140203
0BLA10GS715 | MAGNETO. FLUORESCENTE PLATAFORMA 52G TG1 Y TG2 16A 300MA | C140203 | HV & LV ELECTRICAL SYSTEMS | C140000 | LV ELECTRICAL SYSTEM | C140200 | LV LIGHTING & SOCKETS | C140203
0BLA10GS717 | MAGNETO. TV 1 10A 300MA\FLUORESCENTE PLANTA BAJA PASILLO COMPRES. JAULA DE MATERIAL ELECTRICO | C140203 | HV & LV ELECTRICAL SYSTEMS | C140000 | LV ELECTRICAL SYSTEM | C140200 | LV LIGHTING & SOCKETS | C140203
0BLA10GS718 | MAGNETO. TV 2 10A 300MA\FLUORESCENTE PLANTA BAJA PASILLO COMPRES. JAULA DE MATERIAL ELECTRICO | C140203 | HV & LV ELECTRICAL SYSTEMS | C140000 | LV ELECTRICAL SYSTEM | C140200 | LV LIGHTING & SOCKETS | C140203
0BLA10GS719 | MAGNETO. TV 3 10A 300MA\FLUORESCENTE PLANTA BAJA VALVULA DE BY-PASS LADO TG2 | C140203 | HV & LV ELECTRICAL SYSTEMS | C140000 | LV ELECTRICAL SYSTEM | C140200 | LV LIGHTING & SOCKETS | C140203
0BLA10GS720 | MAGNETO. TV4 10A 300MA\FLUORESCENTE PLANTA BAJA VALVULA DE BY-PASS LADO DIESEL EMERG | C140203 | HV & LV ELECTRICAL SYSTEMS | C140000 | LV ELECTRICAL SYSTEM | C140200 | LV LIGHTING & SOCKETS | C140203
0BLA10GS721 | MAGNETOTERMICO RESERVA EQUIPADA 10A 300MA | C140203 | HV & LV ELECTRICAL SYSTEMS | C140000 | LV ELECTRICAL SYSTEM | C140200 | LV LIGHTING & SOCKETS | C140203
0BLA10GS722 | MAGNETO. TV 5 10A 300MA\FLUORESCENTE PLANTA BAJA SALA COMPRES. AIRE | C140203 | HV & LV ELECTRICAL SYSTEMS | C140000 | LV ELECTRICAL SYSTEM | C140200 | LV LIGHTING & SOCKETS | C140203
0BLA10GS723 | MAGNETO. TV 6 10A 300MA\FLUORESCENTE PLANTA BAJA SALA ARMARIO CONTROL CYMASA, DIESEL EMERG | C140203 | HV & LV ELECTRICAL SYSTEMS | C140000 | LV ELECTRICAL SYSTEM | C140200 | LV LIGHTING & SOCKETS | C140203
0BLA10GS724 | MAGNETO TV 7 10A 300MA\FLUORESCENTE PLANTA BAJA DIESEL EMERG | C140203 | HV & LV ELECTRICAL SYSTEMS | C140000 | LV ELECTRICAL SYSTEM | C140200 | LV LIGHTING & SOCKETS | C140203
0BLA10GS726 | MAGNETO. GEN TV 1 10A 300MA\FLUORESCENTE MODULOS ACEITE GENERADOR Y TV | C140203 | HV & LV ELECTRICAL SYSTEMS | C140000 | LV ELECTRICAL SYSTEM | C140200 | LV LIGHTING & SOCKETS | C140203
0BLA10GS727 | MAGNETO. GEN TV 2 10A 300MA\FLUORESCENTE ZONA ACEITE SELLOS | C140203 | HV & LV ELECTRICAL SYSTEMS | C140000 | LV ELECTRICAL SYSTEM | C140200 | LV LIGHTING & SOCKETS | C140203
0BLA10GS728 | MAGNETOTERMICO RESERVA EQUIPADA 10A 300MA | C140203 | HV & LV ELECTRICAL SYSTEMS | C140000 | LV ELECTRICAL SYSTEM | C140200 | LV LIGHTING & SOCKETS | C140203
0BLA10GS729 | MAGNETOTERMICO RESERVA EQUIPADA 10A 300MA | C140203 | HV & LV ELECTRICAL SYSTEMS | C140000 | LV ELECTRICAL SYSTEM | C140200 | LV LIGHTING & SOCKETS | C140203
0BLA10GS734 | INTERRUPTOR AISLAMIENTO CUADRO 0BLE10 DE ALIMENTACION A 0BLE10 | C140203 | HV & LV ELECTRICAL SYSTEMS | C140000 | LV ELECTRICAL SYSTEM | C140200 | LV LIGHTING & SOCKETS | C140203
0BLA20 | CUADRO DE ALUMBRADO PTA (0BLA20) INTERRUPTOR 0BFA70GS602 | C140203 | HV & LV ELECTRICAL SYSTEMS | C140000 | LV ELECTRICAL SYSTEM | C140200 | LV LIGHTING & SOCKETS | C140203
0BLA20GS700 | INTERRUPTOR PANEL ALUMBRADO PTA 10A 300MA ALUMBRADO TRANSFORMADORES | C140203 | HV & LV ELECTRICAL SYSTEMS | C140000 | LV ELECTRICAL SYSTEM | C140200 | LV LIGHTING & SOCKETS | C140203
0BLA20GS701 | INTERRUPTOR PANEL ALUMBRADO SALA SUBESTACION 10A 300MA | C140203 | HV & LV ELECTRICAL SYSTEMS | C140000 | LV ELECTRICAL SYSTEM | C140200 | LV LIGHTING & SOCKETS | C140203
0BLA20GS702 | INTERRUPTOR PANEL ALUMBRADO SALA RACKS Y BATERIAS 10A 300MA | C140203 | HV & LV ELECTRICAL SYSTEMS | C140000 | LV ELECTRICAL SYSTEM | C140200 | LV LIGHTING & SOCKETS | C140203
0BLA20GS703 | INTERRUPTOR PANEL ALUMBRADO SALA PCI 10A 300MA | C140203 | HV & LV ELECTRICAL SYSTEMS | C140000 | LV ELECTRICAL SYSTEM | C140200 | LV LIGHTING & SOCKETS | C140203
0BLA20GS704 | INTERRUPTOR PANEL ALUMBRADO PTA 10A 300MA | C140203 | HV & LV ELECTRICAL SYSTEMS | C140000 | LV ELECTRICAL SYSTEM | C140200 | LV LIGHTING & SOCKETS | C140203
0BLA20GS705 | RESERVA EQUIPADA 10A 300MA ALUMBRADO CASETA CONTENEDORES | C140203 | HV & LV ELECTRICAL SYSTEMS | C140000 | LV ELECTRICAL SYSTEM | C140200 | LV LIGHTING & SOCKETS | C140203
0BLA20GS706 | ALUMBRADO EXTERIOR 16A 300MA PROTECCIONES GS707 A GS709 | C140203 | HV & LV ELECTRICAL SYSTEMS | C140000 | LV ELECTRICAL SYSTEM | C140200 | LV LIGHTING & SOCKETS | C140203
0BLA20GS707 | INTERRUPTOR PANEL ALUMBRADO PTA 10A 300MA ALUMBRADO EXTERIOR | C140203 | HV & LV ELECTRICAL SYSTEMS | C140000 | LV ELECTRICAL SYSTEM | C140200 | LV LIGHTING & SOCKETS | C140203
0BLA20GS708 | INTERRUPTOR PANEL ALUMBRADO DEBAJO ACC 1 | C140203 | HV & LV ELECTRICAL SYSTEMS | C140000 | LV ELECTRICAL SYSTEM | C140200 | LV LIGHTING & SOCKETS | C140203
0BLA20GS709 | INTERRUPTOR PANEL ALUMBRADO DEBAJO ACC 2 10A 300MA | C140203 | HV & LV ELECTRICAL SYSTEMS | C140000 | LV ELECTRICAL SYSTEM | C140200 | LV LIGHTING & SOCKETS | C140203
0BLA20GS710 | INTERRUPTOR GALERIA CABLES 10A 300MA | C140203 | HV & LV ELECTRICAL SYSTEMS | C140000 | LV ELECTRICAL SYSTEM | C140200 | LV LIGHTING & SOCKETS | C140203
0BLA20GS711 | INTERRUPTOR GALERIA CABLES 2 10A 300MA | C140203 | HV & LV ELECTRICAL SYSTEMS | C140000 | LV ELECTRICAL SYSTEM | C140200 | LV LIGHTING & SOCKETS | C140203
0BLA20GS712 | INTERRUPTOR GALERIA EMERG 10A 300MA | C140203 | HV & LV ELECTRICAL SYSTEMS | C140000 | LV ELECTRICAL SYSTEM | C140200 | LV LIGHTING & SOCKETS | C140203
0BLA20GS714 | RESERVA EQUIPADA 10A 300MA ALUMBRADO PARCIAL FOSA TANQUE NEUTRALIZACION | C140203 | HV & LV ELECTRICAL SYSTEMS | C140000 | LV ELECTRICAL SYSTEM | C140200 | LV LIGHTING & SOCKETS | C140203
0BLA20GS715 | RESERVA EQUIPADA 10A 300MA ALUMBRADO PARCIAL ZONA BOMBAS | C140203 | HV & LV ELECTRICAL SYSTEMS | C140000 | LV ELECTRICAL SYSTEM | C140200 | LV LIGHTING & SOCKETS | C140203
0BLA20GS716 | RESERVA EQUIPADA 10A 300MA ALUMBRADO CASETAS ACEITES | C140203 | HV & LV ELECTRICAL SYSTEMS | C140000 | LV ELECTRICAL SYSTEM | C140200 | LV LIGHTING & SOCKETS | C140203
0BLA20GS718 | INTERRUPTOR CUADRO 0BLA20 PROTECCIONES MANDO | C140203 | HV & LV ELECTRICAL SYSTEMS | C140000 | LV ELECTRICAL SYSTEM | C140200 | LV LIGHTING & SOCKETS | C140203
0BLA30 | CUADRO ALUMBRADO TALLER (0BLA30) INTERRUPTOR 0BFA80GS603 | C140203 | HV & LV ELECTRICAL SYSTEMS | C140000 | LV ELECTRICAL SYSTEM | C140200 | LV LIGHTING & SOCKETS | C140203
0BLA30GS700 | CUADRO ALUMBRADO TALLER 1 16A 300MA | C140203 | HV & LV ELECTRICAL SYSTEMS | C140000 | LV ELECTRICAL SYSTEM | C140200 | LV LIGHTING & SOCKETS | C140203
0BLA30GS701 | CUADRO ALUMBRADO TALLER 2 16A 300MA | C140203 | HV & LV ELECTRICAL SYSTEMS | C140000 | LV ELECTRICAL SYSTEM | C140200 | LV LIGHTING & SOCKETS | C140203
0BLA30GS702 | CUADRO ALUMBRADO RESERVA EQUIPADA 16A 300MA | C140203 | HV & LV ELECTRICAL SYSTEMS | C140000 | LV ELECTRICAL SYSTEM | C140200 | LV LIGHTING & SOCKETS | C140203
0BLA30GS703 | TALLER ELECTRICO 40A 300MA PROTECCION GS704 A GS709 | C140203 | HV & LV ELECTRICAL SYSTEMS | C140000 | LV ELECTRICAL SYSTEM | C140200 | LV LIGHTING & SOCKETS | C140203
0BLA30GS710 | CUADRO ALUMBRADO TALLER ALUMBRADO EXT. Y RESERVA EQUIPADA 16A 300MA PROTECCION GS711 A 713 | C140203 | HV & LV ELECTRICAL SYSTEMS | C140000 | LV ELECTRICAL SYSTEM | C140200 | LV LIGHTING & SOCKETS | C140203
0BLA40 | CUADRO ALUMBRADO ALMACEN TALLER INTERRUPTOR 0BFA80GS604 | C140203 | HV & LV ELECTRICAL SYSTEMS | C140000 | LV ELECTRICAL SYSTEM | C140200 | LV LIGHTING & SOCKETS | C140203
0BLA40GS700 | CUADRO ALUMBRADO ALMACEN TALLER AREA LIBRE ALMACEN 16A 300MA | C140203 | HV & LV ELECTRICAL SYSTEMS | C140000 | LV ELECTRICAL SYSTEM | C140200 | LV LIGHTING & SOCKETS | C140203
0BLA40GS701 | CUADRO ALUMBRADO ALMACEN TALLER RESERVA EQUIPADA 16A 300MA | C140203 | HV & LV ELECTRICAL SYSTEMS | C140000 | LV ELECTRICAL SYSTEM | C140200 | LV LIGHTING & SOCKETS | C140203
0BLA40GS702 | CUADRO ALUMBRADO ALMACEN TALLER SALIDAS 16A 300MA PROTECCION GS703 A GS705 | C140203 | HV & LV ELECTRICAL SYSTEMS | C140000 | LV ELECTRICAL SYSTEM | C140200 | LV LIGHTING & SOCKETS | C140203
0BLA40GS703 | INTERRUPTOR CUADRO ALUMBRADO ALMACEN TALLER | C140203 | HV & LV ELECTRICAL SYSTEMS | C140000 | LV ELECTRICAL SYSTEM | C140200 | LV LIGHTING & SOCKETS | C140203
0BLA40GS704 | INTERRUPTOR CUADRO ALUMBRADO ALMACEN TALLER | C140203 | HV & LV ELECTRICAL SYSTEMS | C140000 | LV ELECTRICAL SYSTEM | C140200 | LV LIGHTING & SOCKETS | C140203
0BLA40GS705 | CUADRO ALUMBRADO ALMACEN TALLER INTERRUPTOR SALIDAS 3 | C140203 | HV & LV ELECTRICAL SYSTEMS | C140000 | LV ELECTRICAL SYSTEM | C140200 | LV LIGHTING & SOCKETS | C140203
0BLA40GS706 | CUADRO ALUMBRADO ALMACEN TALLER SALIDAS 40A 300MA PROTECCION GS707 A GS 709 | C140203 | HV & LV ELECTRICAL SYSTEMS | C140000 | LV ELECTRICAL SYSTEM | C140200 | LV LIGHTING & SOCKETS | C140203
0BLA40GS707 | CUADRO ALUMBRADO ALMACEN TALLER INTERRUPTOR SALIDAS 4 | C140203 | HV & LV ELECTRICAL SYSTEMS | C140000 | LV ELECTRICAL SYSTEM | C140200 | LV LIGHTING & SOCKETS | C140203
0BLA40GS708 | CUADRO ALUMBRADO ALMACEN TALLER INTERRUPTOR SALIDAS 5 | C140203 | HV & LV ELECTRICAL SYSTEMS | C140000 | LV ELECTRICAL SYSTEM | C140200 | LV LIGHTING & SOCKETS | C140203
0BLA40GS709 | CUADRO ALUMBRADO ALMACEN TALLER INTERRUPTOR CIRCUITO DE EMERG | C140203 | HV & LV ELECTRICAL SYSTEMS | C140000 | LV ELECTRICAL SYSTEM | C140200 | LV LIGHTING & SOCKETS | C140203
0BLA40GS710 | CUADRO ALUMBRADO ALMACEN TALLER ALUMBRADO EXTERIOR Y RESERVA EQUIPADA 16A 300MA PROTECCIONES GS711 A GS713 | C140203 | HV & LV ELECTRICAL SYSTEMS | C140000 | LV ELECTRICAL SYSTEM | C140200 | LV LIGHTING & SOCKETS | C140203
0BLA40GS711 | CUADRO ALUMBRADO ALMACEN TALLER INTERRUPTOR ALUMBRADO EXTERIOR | C140203 | HV & LV ELECTRICAL SYSTEMS | C140000 | LV ELECTRICAL SYSTEM | C140200 | LV LIGHTING & SOCKETS | C140203
0BLA50 | CUADRO ALUMBRADO ADMINISTRACION INTERRUPTOR 0BFA80GS605 | C140203 | HV & LV ELECTRICAL SYSTEMS | C140000 | LV ELECTRICAL SYSTEM | C140200 | LV LIGHTING & SOCKETS | C140203
0BLA50GS018 | CUADRO ALUMBRADO ADMINISTRACION INTERRUPTOR DE FOCO EXT. EDIF. ADMON | C140203 | HV & LV ELECTRICAL SYSTEMS | C140000 | LV ELECTRICAL SYSTEM | C140200 | LV LIGHTING & SOCKETS | C140203
0BLA50GS703 | CUADRO ALUMBRADO ADMINISTRACION ASEOS PLANTA BAJA 10A 300MA | C140203 | HV & LV ELECTRICAL SYSTEMS | C140000 | LV ELECTRICAL SYSTEM | C140200 | LV LIGHTING & SOCKETS | C140203
0BLA50GS704 | CUADRO ALUMBRADO ADMINISTRACION VESTUARIOS PLANTA BAJA 10A 300MA | C140203 | HV & LV ELECTRICAL SYSTEMS | C140000 | LV ELECTRICAL SYSTEM | C140200 | LV LIGHTING & SOCKETS | C140203
0BLA50GS705 | INTERRUPTOR FOCO EXT. EDIF. ADMON. 40A 300MA PROTECCION CIRCUITO 5, 6, 7, 8, 9 | C140203 | HV & LV ELECTRICAL SYSTEMS | C140000 | LV ELECTRICAL SYSTEM | C140200 | LV LIGHTING & SOCKETS | C140203
0BLA50GS711 | INTERRUPTOR FOCO EXT. EDIF. ADMON. 10A 300MA PROTECCION CIRCUITO 10, 11, 12, 13 | C140203 | HV & LV ELECTRICAL SYSTEMS | C140000 | LV ELECTRICAL SYSTEM | C140200 | LV LIGHTING & SOCKETS | C140203
0BLA50GS716 | INTERRUPTOR FOCO EXT. EDIF. ADMON. 40A 300MA PROTECCION CIRCUITO 14, 15, 16, 17 | C140203 | HV & LV ELECTRICAL SYSTEMS | C140000 | LV ELECTRICAL SYSTEM | C140200 | LV LIGHTING & SOCKETS | C140203
0BLA50GS721 | INTERRUPTOR DE FOCO EXT. EDIF. ADMON. 16A 300MA CIRCUITO 18 ALUMBRADO EXT. | C140203 | HV & LV ELECTRICAL SYSTEMS | C140000 | LV ELECTRICAL SYSTEM | C140200 | LV LIGHTING & SOCKETS | C140203
0BLA50GS722 | ALUMBRADO CUBIERTA Y TERRAZA ADMINISTRACION 10A 300MA | C140203 | HV & LV ELECTRICAL SYSTEMS | C140000 | LV ELECTRICAL SYSTEM | C140200 | LV LIGHTING & SOCKETS | C140203
0BLA50GS723 | CUADRO ALUMBRADO ADMINISTRACION RESERVA 10A 300MA | C140203 | HV & LV ELECTRICAL SYSTEMS | C140000 | LV ELECTRICAL SYSTEM | C140200 | LV LIGHTING & SOCKETS | C140203
0BLA50GS724 | CUADRO ALUMBRADO ADMINISTRACION RESERVA 10A 300MA | C140203 | HV & LV ELECTRICAL SYSTEMS | C140000 | LV ELECTRICAL SYSTEM | C140200 | LV LIGHTING & SOCKETS | C140203
0BLA60 | CUADRO DE ALUMBRADO PLANTA PRIMERA EDIF. ADMINISTRACION | C140203 | HV & LV ELECTRICAL SYSTEMS | C140000 | LV ELECTRICAL SYSTEM | C140200 | LV LIGHTING & SOCKETS | C140203
0BLA60GS701 | ALUMBRADO ASEOS PLANTA PRIMERA ADMINISTRACION 10A 300MA | C140203 | HV & LV ELECTRICAL SYSTEMS | C140000 | LV ELECTRICAL SYSTEM | C140200 | LV LIGHTING & SOCKETS | C140203
0BLA60GS702 | ADMINISTRACION 40A 300MA PROTECCION CIRCUITO 2, 3, 4, 5, 6, 7 | C140203 | HV & LV ELECTRICAL SYSTEMS | C140000 | LV ELECTRICAL SYSTEM | C140200 | LV LIGHTING & SOCKETS | C140203
0BLA60GS709 | ADMINISTRACION 40A 300MA PROTECCION CIRCUITO 8, 9, 10, 11, 12 | C140203 | HV & LV ELECTRICAL SYSTEMS | C140000 | LV ELECTRICAL SYSTEM | C140200 | LV LIGHTING & SOCKETS | C140203
0BLA60GS715 | RESERVA ADMINISTRACION 10A 300MA | C140203 | HV & LV ELECTRICAL SYSTEMS | C140000 | LV ELECTRICAL SYSTEM | C140200 | LV LIGHTING & SOCKETS | C140203
0BLA70 | CUADRO DE ALUMBRADO NORMAL ERM | C140203 | HV & LV ELECTRICAL SYSTEMS | C140000 | LV ELECTRICAL SYSTEM | C140200 | LV LIGHTING & SOCKETS | C140203
0BLA80 | CUADRO DE ALUMBRADO SEGUNDA PLANTA EDIF. ELECTRICO | C140203 | HV & LV ELECTRICAL SYSTEMS | C140000 | LV ELECTRICAL SYSTEM | C140200 | LV LIGHTING & SOCKETS | C140203
0BLA80GS701 | 2ª PLANTA EDIF. ELECTRICO MAGNETO. ALUMB. SALA RACKS 2 (0BLA80/3-1.1 - 1.3KW) 10A 300MA | C140203 | HV & LV ELECTRICAL SYSTEMS | C140000 | LV ELECTRICAL SYSTEM | C140200 | LV LIGHTING & SOCKETS | C140203
0BLA80GS702 | 2ª PLANTA EDIF. ELECTRICO MAGNETO. ALUMB. SALA RACKS 1 (0BLA80/3-2.1 - 1.95KW) 16A 300MA | C140203 | HV & LV ELECTRICAL SYSTEMS | C140000 | LV ELECTRICAL SYSTEM | C140200 | LV LIGHTING & SOCKETS | C140203
0BLA80GS704 | 2ª PLANTA EDIF. ELECTRICO MAGNETO. ALUMB. PREVISION (0BLA80/3.. - 1.3KW) 10A 300MA | C140203 | HV & LV ELECTRICAL SYSTEMS | C140000 | LV ELECTRICAL SYSTEM | C140200 | LV LIGHTING & SOCKETS | C140203
0BLA80GS705 | 2ª PLANTA EDIF. ELECTRICO MAGNETO. ALUMB. SALA CTROL (0BLA80/3-3.1 - 1.3KW) 10A 300MA | C140203 | HV & LV ELECTRICAL SYSTEMS | C140000 | LV ELECTRICAL SYSTEM | C140200 | LV LIGHTING & SOCKETS | C140203
0BLA80GS706 | 2ª PLANTA EDIF. ELECTRICO MAGNETO. ALUMB. SALA CONTROL 2 (0BLA80/3-4.1 - 0.92KW) 10A 300MA | C140203 | HV & LV ELECTRICAL SYSTEMS | C140000 | LV ELECTRICAL SYSTEM | C140200 | LV LIGHTING & SOCKETS | C140203
0BLA80GS708 | 2ª PLANTA EDIF. ELECTRICO MAGNETO. ALUMB. PASILLO (0BLA80/3-5.1 - 0.5KW) 10A 300MA | C140203 | HV & LV ELECTRICAL SYSTEMS | C140000 | LV ELECTRICAL SYSTEM | C140200 | LV LIGHTING & SOCKETS | C140203
0BLA80GS709 | MAGNETOTERMICO ALUMBRADO SALA COMUNICACIONES (0BLA80/3-6.1 - 0.6KW) 10A 300MA | C140203 | HV & LV ELECTRICAL SYSTEMS | C140000 | LV ELECTRICAL SYSTEM | C140200 | LV LIGHTING & SOCKETS | C140203
0BLA80GS710 | 2ª PLANTA EDIF. ELECTRICO MAGNETO. ALUMB. ESCALERAS 1 (0BLA80/3-7.1.1 - 0.7KW) 10A 300MA | C140203 | HV & LV ELECTRICAL SYSTEMS | C140000 | LV ELECTRICAL SYSTEM | C140200 | LV LIGHTING & SOCKETS | C140203
0BLA80GS711 | 2ª PLANTA EDIF. ELECTRICO MAGNETO. ALUMB. ESCALERAS 2 (0BLA80/3-7.1.2 - 0.3KW) 10A 300MA | C140203 | HV & LV ELECTRICAL SYSTEMS | C140000 | LV ELECTRICAL SYSTEM | C140200 | LV LIGHTING & SOCKETS | C140203
0BLA80GS712 | 2ª PLANTA EDIF. ELECTRICO MAGNETO. ALUMB. ESCALERAS 3 (0BLA80/3-8.1.1 - 0.8KW) 10A 300MA | C140203 | HV & LV ELECTRICAL SYSTEMS | C140000 | LV ELECTRICAL SYSTEM | C140200 | LV LIGHTING & SOCKETS | C140203
0BLA80GS713 | 2ª PLANTA EDIF. ELECTRICO MAGNETO. ALUMB. ESCALERAS 4 (0BLA80/3-8.1.2 - 0.4KW) 10A 300MA | C140203 | HV & LV ELECTRICAL SYSTEMS | C140000 | LV ELECTRICAL SYSTEM | C140200 | LV LIGHTING & SOCKETS | C140203
0BLA80GS714 | MAGNETOTERMICO ALUMBRADO ALIMENTACION SALA DE CONTROL (0BLA80/3-9 0.7KW) 10A 300MA LUXMATE | C140203 | HV & LV ELECTRICAL SYSTEMS | C140000 | LV ELECTRICAL SYSTEM | C140200 | LV LIGHTING & SOCKETS | C140203
0BLA80GS715 | 2ª PLANTA EDIF. ELECTRICO MAGNETO. ALUMB. COCINA 1 Y 2 (0BLA80/3-10. - 1.6KW) 16A 300MA | C140203 | HV & LV ELECTRICAL SYSTEMS | C140000 | LV ELECTRICAL SYSTEM | C140200 | LV LIGHTING & SOCKETS | C140203
0BLA80GS717 | 2ª PLANTA EDIF. ELECTRICO MAGNETO. ALUMB. ASEOS 1 Y 2 (0BLA80/3-11. - 1.7KW) 16A 300MA | C140203 | HV & LV ELECTRICAL SYSTEMS | C140000 | LV ELECTRICAL SYSTEM | C140200 | LV LIGHTING & SOCKETS | C140203
0BLA80GS719 | 2ª PLANTA EDIF. ELECTRICO MAGNETO. ALUMB. SALA VISITAS 1 Y 2 (0BLA80/3-12. - 2.2KW) 16A 300MA | C140203 | HV & LV ELECTRICAL SYSTEMS | C140000 | LV ELECTRICAL SYSTEM | C140200 | LV LIGHTING & SOCKETS | C140203
0BLA80GS721 | 2ª PLANTA EDIF. ELECTRICO MAGNETO. ALUMB. OFICINAS 1 (0BLA80/3-13. - 1.1KW) 10A 300MA | C140203 | HV & LV ELECTRICAL SYSTEMS | C140000 | LV ELECTRICAL SYSTEM | C140200 | LV LIGHTING & SOCKETS | C140203
0BLA80GS723 | MAGNETOTERMICO ALUMBRADO RESERVA EQUIPADA 1 (0BLA80/3-14. - 1.3KW) 16A 300MA | C140203 | HV & LV ELECTRICAL SYSTEMS | C140000 | LV ELECTRICAL SYSTEM | C140200 | LV LIGHTING & SOCKETS | C140203
0BLA80GS725 | 2ª PLANTA EDIF. ELECTRICO MAGNETO. ALUMB. ESCALERAS 5 (0BLA80/7-3 - 0.7KW) 10A 300MA | C140203 | HV & LV ELECTRICAL SYSTEMS | C140000 | LV ELECTRICAL SYSTEM | C140200 | LV LIGHTING & SOCKETS | C140203
0BLA80GS728 | 2ª PLANTA EDIF. ELECTRICO MAGNETO. ALUMB. AZOTEA 1 (0BLA80/4-1 - 1KW) 10A 300MA | C140203 | HV & LV ELECTRICAL SYSTEMS | C140000 | LV ELECTRICAL SYSTEM | C140200 | LV LIGHTING & SOCKETS | C140203
0BLA80GS729 | 2ª PLANTA EDIF. ELECTRICO MAGNETO. ALUMB. AZOTEA 2 (0BLA80/4-2 - 1KW) 10A 300MA | C140203 | HV & LV ELECTRICAL SYSTEMS | C140000 | LV ELECTRICAL SYSTEM | C140200 | LV LIGHTING & SOCKETS | C140203
0BLA80GS730 | 2ª PLANTA EDIF. ELECTRICO MAGNETO. ALUMB. PREVISION (0BLA80/4-3 - 1KW) 10A 300MA | C140203 | HV & LV ELECTRICAL SYSTEMS | C140000 | LV ELECTRICAL SYSTEM | C140200 | LV LIGHTING & SOCKETS | C140203
0BLA80GS731 | 2ª PLANTA EDIF. ELECTRICO MAGNETO. ALUMB. RESERVA EQUIPADA (0BLA80/4-3 - 1KW) 10A 300MA | C140203 | HV & LV ELECTRICAL SYSTEMS | C140000 | LV ELECTRICAL SYSTEM | C140200 | LV LIGHTING & SOCKETS | C140203
0BLA80GS732 | 2ª PLANTA EDIF. ELECTRICO MAGNETO. ALUMB. RESERVA EQUIPADA (0BLA80/4-5 - ) 10A 300MA | C140203 | HV & LV ELECTRICAL SYSTEMS | C140000 | LV ELECTRICAL SYSTEM | C140200 | LV LIGHTING & SOCKETS | C140203
0BLA80GS733 | 2ª PLANTA EDIF. ELECTRICO MAGNETO. ALUMB. PREVISION (0BLA80/4-4 - 0.4KW) 6A 300MA | C140203 | HV & LV ELECTRICAL SYSTEMS | C140000 | LV ELECTRICAL SYSTEM | C140200 | LV LIGHTING & SOCKETS | C140203
0BLA90 | CUADRO DE ALUMBRADO SOTANO CABLES.PLANTA BAJA Y 1ª | C140203 | HV & LV ELECTRICAL SYSTEMS | C140000 | LV ELECTRICAL SYSTEM | C140200 | LV LIGHTING & SOCKETS | C140203
0BLA90GS701 | SOTANO CABLES.PLANTA BAJA Y 1ª MAGNETO. ALUMB. SALA CABLES 1 (0BLA90/0-1 - 0.6KW) 10A 300MA | C140203 | HV & LV ELECTRICAL SYSTEMS | C140000 | LV ELECTRICAL SYSTEM | C140200 | LV LIGHTING & SOCKETS | C140203
0BLA90GS702 | SOTANO CABLES.PLANTA BAJA Y 1ª MAGNETO. ALUMB. SALA CABLES 2 (0BLA90/0-2 - 0.8KW) 10A 300MA | C140203 | HV & LV ELECTRICAL SYSTEMS | C140000 | LV ELECTRICAL SYSTEM | C140200 | LV LIGHTING & SOCKETS | C140203
0BLA90GS703 | SOTANO CABLES.PLANTA BAJA Y 1ª MAGNETO. ALUMB. SALA CABLES 4 (0BLA90/0-2 - 0.7KW) 10A 300MA | C140203 | HV & LV ELECTRICAL SYSTEMS | C140000 | LV ELECTRICAL SYSTEM | C140200 | LV LIGHTING & SOCKETS | C140203
0BLA90GS704 | SOTANO CABLES.PLANTA BAJA Y 1ª MAGNETO. ALUMB. SALA CABLES Y BATERIA 1 (0BLA90/0-4 - 0.7KW) 10A 300MA | C140203 | HV & LV ELECTRICAL SYSTEMS | C140000 | LV ELECTRICAL SYSTEM | C140200 | LV LIGHTING & SOCKETS | C140203
0BLA90GS705 | SOTANO CABLES.PLANTA BAJA Y 1ª MAGNETO. ALUMB. SALA CABLES Y BATERIA 2 (0BLA90/0-5 - 0.5KW) 10A 300MA | C140203 | HV & LV ELECTRICAL SYSTEMS | C140000 | LV ELECTRICAL SYSTEM | C140200 | LV LIGHTING & SOCKETS | C140203
0BLA90GS706 | SOTANO CABLES.PLANTA BAJA Y 1ª MAGNETO. ALUMB. EMERG SALA CABLES 1 (0BLA90/E0-1 - 0.3KW) 6A 300MA | C140203 | HV & LV ELECTRICAL SYSTEMS | C140000 | LV ELECTRICAL SYSTEM | C140200 | LV LIGHTING & SOCKETS | C140203
0BLA90GS707 | SOTANO CABLES.PLANTA BAJA Y 1ª MAGNETO. ALUMB. EMERG SALA CABLES 2 (0BLA90/E0-2 - 0.5KW) 6A 300MA | C140203 | HV & LV ELECTRICAL SYSTEMS | C140000 | LV ELECTRICAL SYSTEM | C140200 | LV LIGHTING & SOCKETS | C140203
0BLA90GS708 | SOTANO CABLES.PLANTA BAJA Y 1ª MAGNETO. ALUMB. RESERVA EQUIPADA (0BLA90/E0-3 - 0.4KW) 6A 300MA | C140203 | HV & LV ELECTRICAL SYSTEMS | C140000 | LV ELECTRICAL SYSTEM | C140200 | LV LIGHTING & SOCKETS | C140203
0BLA90GS709 | SOTANO CABLES.PLANTA BAJA Y 1ª MAGNETO. ALUMB. RESERVA EQUIPADA (0BLA90/E0-4 - 0.3KW) 6A 300MA | C140203 | HV & LV ELECTRICAL SYSTEMS | C140000 | LV ELECTRICAL SYSTEM | C140200 | LV LIGHTING & SOCKETS | C140203
0BLA90GS710 | SOTANO CABLES.PLANTA BAJA Y 1ª MAGNETO. ALUMB. GALERIA TURBINAS (0BLA90/0-6 - 0.9KW) 10A 300MA | C140203 | HV & LV ELECTRICAL SYSTEMS | C140000 | LV ELECTRICAL SYSTEM | C140200 | LV LIGHTING & SOCKETS | C140203
0BLA90GS712 | SOTANO CABLES.PLANTA BAJA Y 1ª MAGNETO. ALUMB. GALERIA TURBINAS (0BLA90/0-7 - 0.4KW) 10A 300MA | C140203 | HV & LV ELECTRICAL SYSTEMS | C140000 | LV ELECTRICAL SYSTEM | C140200 | LV LIGHTING & SOCKETS | C140203
0BLA90GS715 | SOTANO CABLES.PLANTA BAJA Y 1ª MAGNETO. ALUMB. SUBESTACION PRIMERA PLANTA 1 (0BLA90/1-1.1 - 4.4KW) 16A 300MA | C140203 | HV & LV ELECTRICAL SYSTEMS | C140000 | LV ELECTRICAL SYSTEM | C140200 | LV LIGHTING & SOCKETS | C140203
0BLA90GS716 | SOTANO CABLES.PLANTA BAJA Y 1ª MAGNETO. ALUMB. SUBESTACION PRIMERA PLANTA 2 (0BLA90/1-2.1 - 3.8KW) 10A 300MA | C140203 | HV & LV ELECTRICAL SYSTEMS | C140000 | LV ELECTRICAL SYSTEM | C140200 | LV LIGHTING & SOCKETS | C140203
0BLA90GS717 | SOTANO CABLES.PLANTA BAJA Y 1ª MAGNETO. ALUMB. SALA BATTERIAS(0BLA90/1-3.1 - 2.5KW) 10A 300MA | C140203 | HV & LV ELECTRICAL SYSTEMS | C140000 | LV ELECTRICAL SYSTEM | C140200 | LV LIGHTING & SOCKETS | C140203
0BLA90GS718 | SOTANO CABLES.PLANTA BAJA Y 1ª MAGNETO. ALUMB. RESERVA EQUIPADA (0BLA90/1-4.1 - 1.9KW) 10A 300MA | C140203 | HV & LV ELECTRICAL SYSTEMS | C140000 | LV ELECTRICAL SYSTEM | C140200 | LV LIGHTING & SOCKETS | C140203
0BLA90GS720 | SOTANO CABLES.PLANTA BAJA Y 1ª MAGNETO. ALUMB. SALA RECTIFIC. (0BLA90/2-1.1 - 1.9KW) 10A 300MA | C140203 | HV & LV ELECTRICAL SYSTEMS | C140000 | LV ELECTRICAL SYSTEM | C140200 | LV LIGHTING & SOCKETS | C140203
0BLA90GS721 | SOTANO CABLES.PLANTA BAJA Y 1ª MAGNETO. ALUMB. SUBESTACION PLANTA 2 (0BLA90/2-2.1 - 3.2KW) 10A 300MA | C140203 | HV & LV ELECTRICAL SYSTEMS | C140000 | LV ELECTRICAL SYSTEM | C140200 | LV LIGHTING & SOCKETS | C140203
0BLA90GS722 | SOTANO CABLES.PLANTA BAJA Y 1ª MAGNETO. ALUMB. SUBESTACION PLANTA 2 (0BLA90/2-3.1 - 3.8KW) 10A 300MA | C140203 | HV & LV ELECTRICAL SYSTEMS | C140000 | LV ELECTRICAL SYSTEM | C140200 | LV LIGHTING & SOCKETS | C140203
0BLA90GS723 | SOTANO CABLES.PLANTA BAJA Y 1ª MAGNETO. ALUMB. INTERRUPTOR GENERAL GENERADOR TV (0BLA90/2-4.1 - 1.3KW) 10A 300MA | C140203 | HV & LV ELECTRICAL SYSTEMS | C140000 | LV ELECTRICAL SYSTEM | C140200 | LV LIGHTING & SOCKETS | C140203
0BLB10 | CUADRO DE FUERZA PRINCIPAL ALUMBRADO NAVE TURBINAS | C140203 | HV & LV ELECTRICAL SYSTEMS | C140000 | LV ELECTRICAL SYSTEM | C140200 | LV LIGHTING & SOCKETS | C140203
0BLB10GS100 | INTERRUPTOR ACOMETIDA (SELECTOR DOS POSICIONES) CUADRO 0BLB10 | C140203 | HV & LV ELECTRICAL SYSTEMS | C140000 | LV ELECTRICAL SYSTEM | C140200 | LV LIGHTING & SOCKETS | C140203
0BLB10GS700 | CUADRO ALUMB. NAVE TURBINAS GAS INTERRUPTOR DEL CUADRO 0BLB10 | C140203 | HV & LV ELECTRICAL SYSTEMS | C140000 | LV ELECTRICAL SYSTEM | C140200 | LV LIGHTING & SOCKETS | C140203
0BLB10GS701 | CUADRO ALUMB. NAVE TURBINAS GAS INTERRUPTOR DEL CUADRO 0BLB10 | C140203 | HV & LV ELECTRICAL SYSTEMS | C140000 | LV ELECTRICAL SYSTEM | C140200 | LV LIGHTING & SOCKETS | C140203
0BLB10GS702 | CUADRO ALUMB. NAVE TURBINAS GAS INTERRUPTOR DEL CUADRO 0BLB10 | C140203 | HV & LV ELECTRICAL SYSTEMS | C140000 | LV ELECTRICAL SYSTEM | C140200 | LV LIGHTING & SOCKETS | C140203
0BLB10GS703 | CUADRO ALUMB. NAVE TURBINAS GAS INTERRUPTOR DEL CUADRO 0BLB10 | C140203 | HV & LV ELECTRICAL SYSTEMS | C140000 | LV ELECTRICAL SYSTEM | C140200 | LV LIGHTING & SOCKETS | C140203
0BLB10GS704 | CUADRO ALUMB. NAVE TURBINAS GAS INTERRUPTOR DEL CUADRO 0BLB10 | C140203 | HV & LV ELECTRICAL SYSTEMS | C140000 | LV ELECTRICAL SYSTEM | C140200 | LV LIGHTING & SOCKETS | C140203
0BLB10GS705 | CUADRO ALUMB. NAVE TURBINAS GAS INTERRUPTOR DEL CUADRO 0BLB10 | C140203 | HV & LV ELECTRICAL SYSTEMS | C140000 | LV ELECTRICAL SYSTEM | C140200 | LV LIGHTING & SOCKETS | C140203
0BLB10GS706 | CUADRO ALUMB. NAVE TURBINAS GAS INTERRUPTOR DEL CUADRO 0BLB10 | C140203 | HV & LV ELECTRICAL SYSTEMS | C140000 | LV ELECTRICAL SYSTEM | C140200 | LV LIGHTING & SOCKETS | C140203
0BLB10GS707 | CUADRO ALUMB. NAVE TURBINAS GAS TOMA COMBINADA 1 1 16A 30MA | C140203 | HV & LV ELECTRICAL SYSTEMS | C140000 | LV ELECTRICAL SYSTEM | C140200 | LV LIGHTING & SOCKETS | C140203
0BLB10GS708 | CUADRO ALUMB. NAVE TURBINAS GAS TOMA COMBINADA 1 1 16A 30MA | C140203 | HV & LV ELECTRICAL SYSTEMS | C140000 | LV ELECTRICAL SYSTEM | C140200 | LV LIGHTING & SOCKETS | C140203
0BLB10GS709 | CUADRO ALUMB. NAVE TURBINAS GAS TOMA COMBINADA 1 3 16A 30MA | C140203 | HV & LV ELECTRICAL SYSTEMS | C140000 | LV ELECTRICAL SYSTEM | C140200 | LV LIGHTING & SOCKETS | C140203
0BLB10GS710 | CUADRO ALUMB. NAVE TURBINAS GASINTERRUPTOR DEL CUADRO 0BLB10 | C140203 | HV & LV ELECTRICAL SYSTEMS | C140000 | LV ELECTRICAL SYSTEM | C140200 | LV LIGHTING & SOCKETS | C140203
0BLB10GS716 | CUADRO ALUMB. NAVE TURBINAS GAS COMPRESOR SECADOR 1 (0QFA51AT002) 10A 30MA | C140203 | HV & LV ELECTRICAL SYSTEMS | C140000 | LV ELECTRICAL SYSTEM | C140200 | LV LIGHTING & SOCKETS | C140203
0BLB10GS717 | CUADRO ALUMB. NAVE TURBINAS GAS COMPRESOR SECADOR 2 (0QFA56AT002) 10A 30MA | C140203 | HV & LV ELECTRICAL SYSTEMS | C140000 | LV ELECTRICAL SYSTEM | C140200 | LV LIGHTING & SOCKETS | C140203
0BLB10GS718 | CUADRO ALUMB. NAVE TURBINAS GAS SISTEMA DE PRUEBA 10A 30MA | C140203 | HV & LV ELECTRICAL SYSTEMS | C140000 | LV ELECTRICAL SYSTEM | C140200 | LV LIGHTING & SOCKETS | C140203
0BLB10GS719 | CUADRO ALUMB. NAVE TURBINAS GAS CUADRO DE PROTECTION DEL TRANSFORMADOR (1BAY10GH001) 16A 30MA | C140203 | HV & LV ELECTRICAL SYSTEMS | C140000 | LV ELECTRICAL SYSTEM | C140200 | LV LIGHTING & SOCKETS | C140203
0BLB10GS720 | CUADRO ALUMB. NAVE TURBINAS GAS CUADRO DE PROTECTION DEL TRANSFORMADOR (2BAY10GH001) 16A 30MA | C140203 | HV & LV ELECTRICAL SYSTEMS | C140000 | LV ELECTRICAL SYSTEM | C140200 | LV LIGHTING & SOCKETS | C140203
0BLB10GS721 | CUADRO ALUMB. NAVE TURBINAS GAS CUADRO DE PROTECTION DEL TRANSFORMADOR (3BAY10GH001) 16A 30MA | C140203 | HV & LV ELECTRICAL SYSTEMS | C140000 | LV ELECTRICAL SYSTEM | C140200 | LV LIGHTING & SOCKETS | C140203
0BLB10GS723 | CUADRO ALUMB. NAVE TURBINAS GAS INTERRRUPTOR ALIMENTACION HVAC 0BLF91*ESTE INTERRUPTOR ALIMENTA AL PUENTE GRUA GENERADOR GT1 GS 724 | C140203 | HV & LV ELECTRICAL SYSTEMS | C140000 | LV ELECTRICAL SYSTEM | C140200 | LV LIGHTING & SOCKETS | C140203
0BLB10GS724 | CUADRO ALUMB. NAVE TURBINAS GAS INTERRUPTOR ALIMENTACION PUENTE GRUA GENERADOR GT1. | C140203 | HV & LV ELECTRICAL SYSTEMS | C140000 | LV ELECTRICAL SYSTEM | C140200 | LV LIGHTING & SOCKETS | C140203
0BLB10GS725 | CUADRO ALUMB. NAVE TURBINAS GAS INTERRUPTOR ALIMENTACION GRUA PUENTE GENERADOR GT2. | C140203 | HV & LV ELECTRICAL SYSTEMS | C140000 | LV ELECTRICAL SYSTEM | C140200 | LV LIGHTING & SOCKETS | C140203
0BLB10GS733 | CUADRO ALUMB. NAVE TURBINAS GAS INTRRUPTOR DE ALUMBRADO DE ALMACEN JUNTO A ERM | C140203 | HV & LV ELECTRICAL SYSTEMS | C140000 | LV ELECTRICAL SYSTEM | C140200 | LV LIGHTING & SOCKETS | C140203
0BLB10GS734 | CUADRO ALUMB. NAVE TURBINAS GAS TOMA MUESTRAS SAMPLER (1QUB) 10A 30MA | C140203 | HV & LV ELECTRICAL SYSTEMS | C140000 | LV ELECTRICAL SYSTEM | C140200 | LV LIGHTING & SOCKETS | C140203
0BLB10GS735 | CUADRO ALUMB. NAVE TURBINAS GAS TOMA MUESTRAS SAMPLER (2QUB) 10A 30MA | C140203 | HV & LV ELECTRICAL SYSTEMS | C140000 | LV ELECTRICAL SYSTEM | C140200 | LV LIGHTING & SOCKETS | C140203
0BLB20 | CUADRO PTA (0BLB20) INTERRUPTOR 0BFA70GS603 | C140203 | HV & LV ELECTRICAL SYSTEMS | C140000 | LV ELECTRICAL SYSTEM | C140200 | LV LIGHTING & SOCKETS | C140203
0BLB20GS100 | CUADRO PTA INTERRUPTOR DE ACOMETIDA DEL CUADRO DE FUERZA 0BLB20 | C140203 | HV & LV ELECTRICAL SYSTEMS | C140000 | LV ELECTRICAL SYSTEM | C140200 | LV LIGHTING & SOCKETS | C140203
0BLB20GS700 | CUADRO PTA INTERRUPTOR TOMAS 400V 63A 30MA | C140203 | HV & LV ELECTRICAL SYSTEMS | C140000 | LV ELECTRICAL SYSTEM | C140200 | LV LIGHTING & SOCKETS | C140203
0BLB20GS701 | CUADRO PTA TOMAS 230V 16A 30MA | C140203 | HV & LV ELECTRICAL SYSTEMS | C140000 | LV ELECTRICAL SYSTEM | C140200 | LV LIGHTING & SOCKETS | C140203
0BLB20GS702 | CUADRO PTA INTERRUPTOR 16A 30MA TOMAS 230V/16A 2 | C140203 | HV & LV ELECTRICAL SYSTEMS | C140000 | LV ELECTRICAL SYSTEM | C140200 | LV LIGHTING & SOCKETS | C140203
0BLB20GS703 | CUADRO PTA RESERVA EQUIPADA 16A 30MA TRACEADO ELECTRICO | C140203 | HV & LV ELECTRICAL SYSTEMS | C140000 | LV ELECTRICAL SYSTEM | C140200 | LV LIGHTING & SOCKETS | C140203
0BLB20GS704 | CUADRO PTA INTERRUPTOR CAJA COMBINADA TOMAS 1 | C140203 | HV & LV ELECTRICAL SYSTEMS | C140000 | LV ELECTRICAL SYSTEM | C140200 | LV LIGHTING & SOCKETS | C140203
0BLB20GS705 | CUADRO PTA INTERRUPTOR CAJA COMBINADA TOMAS 2 | C140203 | HV & LV ELECTRICAL SYSTEMS | C140000 | LV ELECTRICAL SYSTEM | C140200 | LV LIGHTING & SOCKETS | C140203
0BLB20GS706 | CUADRO PTA INTERRUPTOR 63A 300MA TOMACORRIENTES PTE | C140203 | HV & LV ELECTRICAL SYSTEMS | C140000 | LV ELECTRICAL SYSTEM | C140200 | LV LIGHTING & SOCKETS | C140203
0BLB20GS707 | CUADRO PTA INTERRUPTOR EMBARRADO AUX. TOMAS 16A 30MA TOMACORRIENTES GALERIAS 1 | C140203 | HV & LV ELECTRICAL SYSTEMS | C140000 | LV ELECTRICAL SYSTEM | C140200 | LV LIGHTING & SOCKETS | C140203
0BLB20GS708 | CUADRO PTA INTERRUPTOR EMBARRADO AUX. TOMAS 16A 30MA TOMACORRIENTES GALERIAS 2 | C140203 | HV & LV ELECTRICAL SYSTEMS | C140000 | LV ELECTRICAL SYSTEM | C140200 | LV LIGHTING & SOCKETS | C140203
0BLB20GS709 | CUADRO PTA INTERRUPTOR EMBARRADO AUX. 16A 30MA | C140203 | HV & LV ELECTRICAL SYSTEMS | C140000 | LV ELECTRICAL SYSTEM | C140200 | LV LIGHTING & SOCKETS | C140203
0BLB20GS710 | CUADRO PTA INTERRUPTOR 16A 30MA 0BFA70 EMBARRADO AUX. | C140203 | HV & LV ELECTRICAL SYSTEMS | C140000 | LV ELECTRICAL SYSTEM | C140200 | LV LIGHTING & SOCKETS | C140203
0BLB20GS711 | CUADRO PTA INTERRUPTOR 16A 30MA 0BFA80 EMBARRADO AUX. | C140203 | HV & LV ELECTRICAL SYSTEMS | C140000 | LV ELECTRICAL SYSTEM | C140200 | LV LIGHTING & SOCKETS | C140203
0BLB20GS712 | CUADRO PTA INTERRUPTOR 16A 30MA 0BJA62 EMBARRADO AUX. | C140203 | HV & LV ELECTRICAL SYSTEMS | C140000 | LV ELECTRICAL SYSTEM | C140200 | LV LIGHTING & SOCKETS | C140203
0BLB20GS713 | CUADRO PTA INTERRUPTOR 16A 30MA 4BRA40 EMBARRADO AUX. | C140203 | HV & LV ELECTRICAL SYSTEMS | C140000 | LV ELECTRICAL SYSTEM | C140200 | LV LIGHTING & SOCKETS | C140203
0BLB20GS714 | CUADRO PTA INTERRUPTOR ALIMENTACION TRACEADO 4BUA10 EMBARRADO AUX. | C140203 | HV & LV ELECTRICAL SYSTEMS | C140000 | LV ELECTRICAL SYSTEM | C140200 | LV LIGHTING & SOCKETS | C140203
0BLB30 | CUADRO DE FUERZA EDIFICIO TALLER INTERRUPTOR 0BFA80GS606 | C140203 | HV & LV ELECTRICAL SYSTEMS | C140000 | LV ELECTRICAL SYSTEM | C140200 | LV LIGHTING & SOCKETS | C140203
0BLB30GS100 | INTERRUPTOR ACOMETIDA CUADRO DE FUERZA TALLER MECANICO 0BLB30 | C140203 | HV & LV ELECTRICAL SYSTEMS | C140000 | LV ELECTRICAL SYSTEM | C140200 | LV LIGHTING & SOCKETS | C140203
0BLB30GS700 | INTERRUPTOR TOMAS 400V/63A BANCO DE PRUEBAS DEL HIDRAULICO. | C140203 | HV & LV ELECTRICAL SYSTEMS | C140000 | LV ELECTRICAL SYSTEM | C140200 | LV LIGHTING & SOCKETS | C140203
0BLB30GS715 | ALIMENTACION CUADRO AIRE ACONDICIONADO ZONA TALLER ALMACEN. | C140203 | HV & LV ELECTRICAL SYSTEMS | C140000 | LV ELECTRICAL SYSTEM | C140200 | LV LIGHTING & SOCKETS | C140203
0BLB30GS717 | INTERRUPTOR DE CUADRO DE FUERZA TALLER MECANICO 10A 300MA (TALLER MAQUINAS 2KW) | C140203 | HV & LV ELECTRICAL SYSTEMS | C140000 | LV ELECTRICAL SYSTEM | C140200 | LV LIGHTING & SOCKETS | C140203
0BLB30GS718 | INTERRUPTOR DE CUADRO DE FUERZA TALLER MECANICO 10A 300MA (TALLER MAQUINAS 2KW EL 2) | C140203 | HV & LV ELECTRICAL SYSTEMS | C140000 | LV ELECTRICAL SYSTEM | C140200 | LV LIGHTING & SOCKETS | C140203
0BLB30GS719 | INTERRUPTOR DE CUADRO DE FUERZA TALLER MECANICO 10A 300MA (TALLER MAQUINAS 2KW EL 3) | C140203 | HV & LV ELECTRICAL SYSTEMS | C140000 | LV ELECTRICAL SYSTEM | C140200 | LV LIGHTING & SOCKETS | C140203
0BLB30GS720 | INTERRUPTOR DE CUADRO DE FUERZA TALLER MECANICO 10A 300MA TALADRO 1 | C140203 | HV & LV ELECTRICAL SYSTEMS | C140000 | LV ELECTRICAL SYSTEM | C140200 | LV LIGHTING & SOCKETS | C140203
0BLB30GS721 | INTERRUPTOR DE CUADRO DE FUERZA TALLER MECANICO 10A 300MA TALADRO 2 | C140203 | HV & LV ELECTRICAL SYSTEMS | C140000 | LV ELECTRICAL SYSTEM | C140200 | LV LIGHTING & SOCKETS | C140203
0BLB30GS722 | INTERRUPTOR DE CUADRO DE FUERZA TALLER MECANICO 10A 300MA PIEDRA ESMERIL | C140203 | HV & LV ELECTRICAL SYSTEMS | C140000 | LV ELECTRICAL SYSTEM | C140200 | LV LIGHTING & SOCKETS | C140203
0BLB30GS723 | INTERRUPTOR DE CUADRO DE FUERZA TALLER MECANICO 16A 30MA SIERRA | C140203 | HV & LV ELECTRICAL SYSTEMS | C140000 | LV ELECTRICAL SYSTEM | C140200 | LV LIGHTING & SOCKETS | C140203
0BLB30GS724 | INTERRUPTOR DE CUADRO DE FUERZA TALLER MECANICO 16A 30MA TORNO | C140203 | HV & LV ELECTRICAL SYSTEMS | C140000 | LV ELECTRICAL SYSTEM | C140200 | LV LIGHTING & SOCKETS | C140203
0BLB30GS725 | INTERRUPTOR DE CUADRO DE FUERZA TALLER MECANICO 16A 30MA PRENSA | C140203 | HV & LV ELECTRICAL SYSTEMS | C140000 | LV ELECTRICAL SYSTEM | C140200 | LV LIGHTING & SOCKETS | C140203
0BLB30GS726 | INTERRUPTOR DE CUADRO DE FUERZA TALLER MECANICO 16A 30MA TALLER MAQUINAS 6 KW | C140203 | HV & LV ELECTRICAL SYSTEMS | C140000 | LV ELECTRICAL SYSTEM | C140200 | LV LIGHTING & SOCKETS | C140203
0BLB30GS727 | INTERRUPTOR DE CUADRO DE FUERZA TALLER MECANICO 16A 30MA TALLER MAQUINAS 12 KW | C140203 | HV & LV ELECTRICAL SYSTEMS | C140000 | LV ELECTRICAL SYSTEM | C140200 | LV LIGHTING & SOCKETS | C140203
0BLB30GS728 | INTERRUPTOR DE CUADRO DE FUERZA TALLER MECANICO 16A 30MA TALLER MAQUINAS 12 KW | C140203 | HV & LV ELECTRICAL SYSTEMS | C140000 | LV ELECTRICAL SYSTEM | C140200 | LV LIGHTING & SOCKETS | C140203
0BLB30GS730 | RESERVA EQUIPADA 10A 30MA | C140203 | HV & LV ELECTRICAL SYSTEMS | C140000 | LV ELECTRICAL SYSTEM | C140200 | LV LIGHTING & SOCKETS | C140203
0BLB30GS731 | ESTRACTOR LABORATORIO. | C140203 | HV & LV ELECTRICAL SYSTEMS | C140000 | LV ELECTRICAL SYSTEM | C140200 | LV LIGHTING & SOCKETS | C140203
0BLB40 | CUADRO FUERZA ALMACEN GENERAL (0BLB40) INTERRUPTOR 0BFA80GS607 | C140203 | HV & LV ELECTRICAL SYSTEMS | C140000 | LV ELECTRICAL SYSTEM | C140200 | LV LIGHTING & SOCKETS | C140203
0BLB40GS100 | INTERRUPTOR ACOMETIDA CUADRO FUERZA ALMACEN | C140203 | HV & LV ELECTRICAL SYSTEMS | C140000 | LV ELECTRICAL SYSTEM | C140200 | LV LIGHTING & SOCKETS | C140203
0BLB40GS700 | CUADRO DE ALIMENTACION ALMACENES TOMAS 400V/63A 30MA | C140203 | HV & LV ELECTRICAL SYSTEMS | C140000 | LV ELECTRICAL SYSTEM | C140200 | LV LIGHTING & SOCKETS | C140203
0BLB40GS701 | CUADRO DE ALIMENTACION ALMACENES TOMAS 230V/16A - 40A 30MA | C140203 | HV & LV ELECTRICAL SYSTEMS | C140000 | LV ELECTRICAL SYSTEM | C140200 | LV LIGHTING & SOCKETS | C140203
0BLB40GS702 | CUADRO DE ALIMENTACION ALMACENES TOMAS 230V/16A - 40A 30MA | C140203 | HV & LV ELECTRICAL SYSTEMS | C140000 | LV ELECTRICAL SYSTEM | C140200 | LV LIGHTING & SOCKETS | C140203
0BLB40GS703 | CUADRO DE ALIMENTACION ALMACENES TOMAS 230V/16A - 40A 30MA | C140203 | HV & LV ELECTRICAL SYSTEMS | C140000 | LV ELECTRICAL SYSTEM | C140200 | LV LIGHTING & SOCKETS | C140203
0BLB40GS705 | CUADRO DE ALIMENTACION ALMACENES POLIPASTO 40A 30MA | C140203 | HV & LV ELECTRICAL SYSTEMS | C140000 | LV ELECTRICAL SYSTEM | C140200 | LV LIGHTING & SOCKETS | C140203
0BLB40GS706 | CUADRO DE ALIMENTACION ALMACENES RESERVA EQUIPADA 63A 30MA | C140203 | HV & LV ELECTRICAL SYSTEMS | C140000 | LV ELECTRICAL SYSTEM | C140200 | LV LIGHTING & SOCKETS | C140203
0BLB40GS707 | TOMACORRIENTES. | C140203 | HV & LV ELECTRICAL SYSTEMS | C140000 | LV ELECTRICAL SYSTEM | C140200 | LV LIGHTING & SOCKETS | C140203
0BLB50 | CUADRO FUERZA EDIFICIO ADMINISTRACION (0BLB50) INTERRUPTOR 0BFA80GS608 | C140203 | HV & LV ELECTRICAL SYSTEMS | C140000 | LV ELECTRICAL SYSTEM | C140200 | LV LIGHTING & SOCKETS | C140203
0BLB50GS701 | TOMAS 400V/63A 63A 30MA | C140203 | HV & LV ELECTRICAL SYSTEMS | C140000 | LV ELECTRICAL SYSTEM | C140200 | LV LIGHTING & SOCKETS | C140203
0BLB50GS702 | TOMAS 230V/16A 40A 30MA | C140203 | HV & LV ELECTRICAL SYSTEMS | C140000 | LV ELECTRICAL SYSTEM | C140200 | LV LIGHTING & SOCKETS | C140203
0BLB50GS706 | ADMIN TOMAS 230V/16A 40A 30MA | C140203 | HV & LV ELECTRICAL SYSTEMS | C140000 | LV ELECTRICAL SYSTEM | C140200 | LV LIGHTING & SOCKETS | C140203
0BLB50GS715 | ALIMENTACION A CUADRO 0BLF80 | C140203 | HV & LV ELECTRICAL SYSTEMS | C140000 | LV ELECTRICAL SYSTEM | C140200 | LV LIGHTING & SOCKETS | C140203
0BLB50GS718 | ADMIN RESERVA 63A 30MA | C140203 | HV & LV ELECTRICAL SYSTEMS | C140000 | LV ELECTRICAL SYSTEM | C140200 | LV LIGHTING & SOCKETS | C140203
0BLB60 | CUADRO DE FUERZA PLANTA PRIMERA EDIFICIO ADMINISTRACION | C140203 | HV & LV ELECTRICAL SYSTEMS | C140000 | LV ELECTRICAL SYSTEM | C140200 | LV LIGHTING & SOCKETS | C140203
0BLB60GS701 | ADMIN TOMAS 40A 30MA | C140203 | HV & LV ELECTRICAL SYSTEMS | C140000 | LV ELECTRICAL SYSTEM | C140200 | LV LIGHTING & SOCKETS | C140203
0BLB60GS708 | ADMIN TOMAS 40A 30MA | C140203 | HV & LV ELECTRICAL SYSTEMS | C140000 | LV ELECTRICAL SYSTEM | C140200 | LV LIGHTING & SOCKETS | C140203
0BLB60GS715 | ADMIN RESERVA 40A 30MA | C140203 | HV & LV ELECTRICAL SYSTEMS | C140000 | LV ELECTRICAL SYSTEM | C140200 | LV LIGHTING & SOCKETS | C140203
0BLB70 | CUADRO DE FUERZA SISTEMA DOSIFICACION QUIMICA (0BLB70) INTERRUPTOR 1BJA12GS603 | C140203 | HV & LV ELECTRICAL SYSTEMS | C140000 | LV ELECTRICAL SYSTEM | C140200 | LV LIGHTING & SOCKETS | C140203
0BLB70GS-F1 | INTERRUPTOR ALIMENTACION BOMBA FOSFATOS 0QCA31AP001 | C140203 | HV & LV ELECTRICAL SYSTEMS | C140000 | LV ELECTRICAL SYSTEM | C140200 | LV LIGHTING & SOCKETS | C140203
0BLB70GS-F10 | INTERRUPTOR ALIMENTACION AGITADOR AMONIACO 0QCA10AM002 | C140203 | HV & LV ELECTRICAL SYSTEMS | C140000 | LV ELECTRICAL SYSTEM | C140200 | LV LIGHTING & SOCKETS | C140203
0BLB70GS-F11 | INTERRUPTOR ALIMENTACION BOMBA CARBOHIDRACIDA 0QCA51AP001 | C140203 | HV & LV ELECTRICAL SYSTEMS | C140000 | LV ELECTRICAL SYSTEM | C140200 | LV LIGHTING & SOCKETS | C140203
0BLB70GS-F12 | INTERRUPTOR ALIMENTACION BOMBA CARBOHIDRACIDA 0QCA56AP001 | C140203 | HV & LV ELECTRICAL SYSTEMS | C140000 | LV ELECTRICAL SYSTEM | C140200 | LV LIGHTING & SOCKETS | C140203
0BLB70GS-F13 | INTERRUPTOR ALIMENTACION AGITADOR CARBOHIDRACIDA 0QCA10AM003 | C140203 | HV & LV ELECTRICAL SYSTEMS | C140000 | LV ELECTRICAL SYSTEM | C140200 | LV LIGHTING & SOCKETS | C140203
0BLB70GS-F2 | INTERRUPTOR ALIMENTACION BOMBA FOSFATOS 0QCA35AP001 | C140203 | HV & LV ELECTRICAL SYSTEMS | C140000 | LV ELECTRICAL SYSTEM | C140200 | LV LIGHTING & SOCKETS | C140203
0BLB70GS-F3 | INTERRUPTOR ALIMENTACION BOMBA FOSFATOS 0QCA39AP001 | C140203 | HV & LV ELECTRICAL SYSTEMS | C140000 | LV ELECTRICAL SYSTEM | C140200 | LV LIGHTING & SOCKETS | C140203
0BLB70GS-F4 | INTERRUPTOR ALIMENTACION BOMBA FOSFATOS 0QCA21AP001 | C140203 | HV & LV ELECTRICAL SYSTEMS | C140000 | LV ELECTRICAL SYSTEM | C140200 | LV LIGHTING & SOCKETS | C140203
0BLB70GS-F5 | INTERRUPTOR ALIMENTACION BOMBA FOSFATOS 0QCA25AP001 | C140203 | HV & LV ELECTRICAL SYSTEMS | C140000 | LV ELECTRICAL SYSTEM | C140200 | LV LIGHTING & SOCKETS | C140203
0BLB70GS-F6 | INTERRUPTOR ALIMENTACION BOMBA FOSFATOS 0QCA29AP001 | C140203 | HV & LV ELECTRICAL SYSTEMS | C140000 | LV ELECTRICAL SYSTEM | C140200 | LV LIGHTING & SOCKETS | C140203
0BLB70GS-F7 | INTERRUPTOR ALIMENTACION AGITADOR FOSFATO 0QCA10AM001 | C140203 | HV & LV ELECTRICAL SYSTEMS | C140000 | LV ELECTRICAL SYSTEM | C140200 | LV LIGHTING & SOCKETS | C140203
0BLB70GS-F8 | INTERRUPTOR ALIMENTACION BOMBA AMONIACO 0QCA41AP001 | C140203 | HV & LV ELECTRICAL SYSTEMS | C140000 | LV ELECTRICAL SYSTEM | C140200 | LV LIGHTING & SOCKETS | C140203
0BLB70GS-F9 | INTERRUPTOR ALIMENTACION BOMBA AMONIACO 0QCA46AP001 | C140203 | HV & LV ELECTRICAL SYSTEMS | C140000 | LV ELECTRICAL SYSTEM | C140200 | LV LIGHTING & SOCKETS | C140203
0BLB80 | CUADRO DE FUERZA SEGUNDA PLANTA EDIFICIO ELECTRICO | C140203 | HV & LV ELECTRICAL SYSTEMS | C140000 | LV ELECTRICAL SYSTEM | C140200 | LV LIGHTING & SOCKETS | C140203
0BLB80GS700 | TOMAS 63A - 63A 30MA | C140203 | HV & LV ELECTRICAL SYSTEMS | C140000 | LV ELECTRICAL SYSTEM | C140200 | LV LIGHTING & SOCKETS | C140203
0BLB80GS701 | TOMAS 16A-1 - 16A 30MA | C140203 | HV & LV ELECTRICAL SYSTEMS | C140000 | LV ELECTRICAL SYSTEM | C140200 | LV LIGHTING & SOCKETS | C140203
0BLB80GS702 | TOMAS 16A-2 - 16A 30MA VESTUARIO OPERACIÓN | C140203 | HV & LV ELECTRICAL SYSTEMS | C140000 | LV ELECTRICAL SYSTEM | C140200 | LV LIGHTING & SOCKETS | C140203
0BLB80GS703 | TOMAS 16A-3 16A 30MA SALA DE PERMISOS PEQUEÑA | C140203 | HV & LV ELECTRICAL SYSTEMS | C140000 | LV ELECTRICAL SYSTEM | C140200 | LV LIGHTING & SOCKETS | C140203
0BLB80GS704 | TOMAS 16A-4 16A 30MA SALA DE REUNIONES | C140203 | HV & LV ELECTRICAL SYSTEMS | C140000 | LV ELECTRICAL SYSTEM | C140200 | LV LIGHTING & SOCKETS | C140203
0BLB80GS705 | TOMAS 16A-5 16A 30MA | C140203 | HV & LV ELECTRICAL SYSTEMS | C140000 | LV ELECTRICAL SYSTEM | C140200 | LV LIGHTING & SOCKETS | C140203
0BLB80GS707 | TOMAS 16A-6 16A 30MA | C140203 | HV & LV ELECTRICAL SYSTEMS | C140000 | LV ELECTRICAL SYSTEM | C140200 | LV LIGHTING & SOCKETS | C140203
0BLB80GS708 | TOMAS 16A-7 16A 30MA | C140203 | HV & LV ELECTRICAL SYSTEMS | C140000 | LV ELECTRICAL SYSTEM | C140200 | LV LIGHTING & SOCKETS | C140203
0BLB80GS709 | TOMAS 16A-8 16A 30MA | C140203 | HV & LV ELECTRICAL SYSTEMS | C140000 | LV ELECTRICAL SYSTEM | C140200 | LV LIGHTING & SOCKETS | C140203
0BLB80GS710 | TOMAS 16A-9 16A 30MA | C140203 | HV & LV ELECTRICAL SYSTEMS | C140000 | LV ELECTRICAL SYSTEM | C140200 | LV LIGHTING & SOCKETS | C140203
0BLB80GS711 | TOMAS 16A-10 16A 30MA | C140203 | HV & LV ELECTRICAL SYSTEMS | C140000 | LV ELECTRICAL SYSTEM | C140200 | LV LIGHTING & SOCKETS | C140203
0BLB80GS712 | RESERVA 63A 30MA | C140203 | HV & LV ELECTRICAL SYSTEMS | C140000 | LV ELECTRICAL SYSTEM | C140200 | LV LIGHTING & SOCKETS | C140203
0BLB80GS713 | RESERVA 16A 30MA SALA DE COMUNICACIONES YABESL-02 | C140203 | HV & LV ELECTRICAL SYSTEMS | C140000 | LV ELECTRICAL SYSTEM | C140200 | LV LIGHTING & SOCKETS | C140203
0BLB80GS714 | RESERVA 16A 30MA | C140203 | HV & LV ELECTRICAL SYSTEMS | C140000 | LV ELECTRICAL SYSTEM | C140200 | LV LIGHTING & SOCKETS | C140203
0BLB80GS717 | INTERRUPTOR ALIMENTACION A TOMACAJAS EN AZOTEA. | C140203 | HV & LV ELECTRICAL SYSTEMS | C140000 | LV ELECTRICAL SYSTEM | C140200 | LV LIGHTING & SOCKETS | C140203
0BLB90 | CUADRO DE FUERZA SOTANO CABLES.PLANTA BAJA | C140203 | HV & LV ELECTRICAL SYSTEMS | C140000 | LV ELECTRICAL SYSTEM | C140200 | LV LIGHTING & SOCKETS | C140203
0BLB90GS700 | TOMAS 16A-1 - 16A 30MA | C140203 | HV & LV ELECTRICAL SYSTEMS | C140000 | LV ELECTRICAL SYSTEM | C140200 | LV LIGHTING & SOCKETS | C140203
0BLB90GS701 | TOMAS 16A-2 - 16A 30MA | C140203 | HV & LV ELECTRICAL SYSTEMS | C140000 | LV ELECTRICAL SYSTEM | C140200 | LV LIGHTING & SOCKETS | C140203
0BLB90GS702 | TOMAS 63A - 63A 30MA (EN PARADAS, CASETA DE OFICINAS) | C140203 | HV & LV ELECTRICAL SYSTEMS | C140000 | LV ELECTRICAL SYSTEM | C140200 | LV LIGHTING & SOCKETS | C140203
0BLB90GS703 | TOMAS 16A-3 - 16A 30MA | C140203 | HV & LV ELECTRICAL SYSTEMS | C140000 | LV ELECTRICAL SYSTEM | C140200 | LV LIGHTING & SOCKETS | C140203
0BLB90GS704 | TOMAS 16A-4 - 16A 30MA | C140203 | HV & LV ELECTRICAL SYSTEMS | C140000 | LV ELECTRICAL SYSTEM | C140200 | LV LIGHTING & SOCKETS | C140203
0BLB90GS705 | TOMAS 16A-5 - 16A 30MA | C140203 | HV & LV ELECTRICAL SYSTEMS | C140000 | LV ELECTRICAL SYSTEM | C140200 | LV LIGHTING & SOCKETS | C140203
0BLB90GS706 | TOMAS 16A-6 - 16A 30MA | C140203 | HV & LV ELECTRICAL SYSTEMS | C140000 | LV ELECTRICAL SYSTEM | C140200 | LV LIGHTING & SOCKETS | C140203
0BLB90GS707 | TOMAS 63A-1 - 63A 30MA | C140203 | HV & LV ELECTRICAL SYSTEMS | C140000 | LV ELECTRICAL SYSTEM | C140200 | LV LIGHTING & SOCKETS | C140203
0BLB90GS708 | RESERVA - 63A 30MA | C140203 | HV & LV ELECTRICAL SYSTEMS | C140000 | LV ELECTRICAL SYSTEM | C140200 | LV LIGHTING & SOCKETS | C140203
0BLB90GS709 | RESERVA - 16A 30MA | C140203 | HV & LV ELECTRICAL SYSTEMS | C140000 | LV ELECTRICAL SYSTEM | C140200 | LV LIGHTING & SOCKETS | C140203
0BLB90GS710 | RESERVA - 16A 30MA | C140203 | HV & LV ELECTRICAL SYSTEMS | C140000 | LV ELECTRICAL SYSTEM | C140200 | LV LIGHTING & SOCKETS | C140203
0BLB90GS711 | RESERVA - 16A 30MA | C140203 | HV & LV ELECTRICAL SYSTEMS | C140000 | LV ELECTRICAL SYSTEM | C140200 | LV LIGHTING & SOCKETS | C140203
0BLB90GS712 | TO 0BBA11 - 16MM 50A 30MA | C140203 | HV & LV ELECTRICAL SYSTEMS | C140000 | LV ELECTRICAL SYSTEM | C140200 | LV LIGHTING & SOCKETS | C140203
0BLB90GS713 | TO 0BBA12 - 16MM 50A 30MA | C140203 | HV & LV ELECTRICAL SYSTEMS | C140000 | LV ELECTRICAL SYSTEM | C140200 | LV LIGHTING & SOCKETS | C140203
0BLB90GS714 | TO 0BFA11 - 16MM 16A 30MA | C140203 | HV & LV ELECTRICAL SYSTEMS | C140000 | LV ELECTRICAL SYSTEM | C140200 | LV LIGHTING & SOCKETS | C140203
0BLB90GS715 | TO 0BFA12 - 16MM 16A 30MA | C140203 | HV & LV ELECTRICAL SYSTEMS | C140000 | LV ELECTRICAL SYSTEM | C140200 | LV LIGHTING & SOCKETS | C140203
0BLB90GS716 | TO 0BJA41 - 16MM 16A 30MA | C140203 | HV & LV ELECTRICAL SYSTEMS | C140000 | LV ELECTRICAL SYSTEM | C140200 | LV LIGHTING & SOCKETS | C140203
0BLB90GS717 | TO 0BJA42 - 16MM 16A 30MA | C140203 | HV & LV ELECTRICAL SYSTEMS | C140000 | LV ELECTRICAL SYSTEM | C140200 | LV LIGHTING & SOCKETS | C140203
0BLB90GS718 | TO 3BJA11 - 16MM 16A 30MA | C140203 | HV & LV ELECTRICAL SYSTEMS | C140000 | LV ELECTRICAL SYSTEM | C140200 | LV LIGHTING & SOCKETS | C140203
0BLB90GS719 | TO 3BJA12 - 16MM 16A 30MA | C140203 | HV & LV ELECTRICAL SYSTEMS | C140000 | LV ELECTRICAL SYSTEM | C140200 | LV LIGHTING & SOCKETS | C140203
0BLB90GS720 | TO 0BFA21 - 16MM 16A 30MA | C140203 | HV & LV ELECTRICAL SYSTEMS | C140000 | LV ELECTRICAL SYSTEM | C140200 | LV LIGHTING & SOCKETS | C140203
0BLB90GS721 | TO 0BFA22 - 16MM 16A 30MA | C140203 | HV & LV ELECTRICAL SYSTEMS | C140000 | LV ELECTRICAL SYSTEM | C140200 | LV LIGHTING & SOCKETS | C140203
0BLB90GS722 | TO 1BJA11 - 16MM 16A 30MA | C140203 | HV & LV ELECTRICAL SYSTEMS | C140000 | LV ELECTRICAL SYSTEM | C140200 | LV LIGHTING & SOCKETS | C140203
0BLB90GS723 | TO 1BJA12 - 16MM 16A 30MA | C140203 | HV & LV ELECTRICAL SYSTEMS | C140000 | LV ELECTRICAL SYSTEM | C140200 | LV LIGHTING & SOCKETS | C140203
0BLB90GS724 | TO 2BJA11 - 16MM 16A 30MA | C140203 | HV & LV ELECTRICAL SYSTEMS | C140000 | LV ELECTRICAL SYSTEM | C140200 | LV LIGHTING & SOCKETS | C140203
0BLB90GS725 | TO 2BJA12 - 16MM 16A 30MA | C140203 | HV & LV ELECTRICAL SYSTEMS | C140000 | LV ELECTRICAL SYSTEM | C140200 | LV LIGHTING & SOCKETS | C140203
0BLB90GS726 | BREAKER ALIMENTACION TRACEADO ZONA GT1 16A 30MA | C140203 | HV & LV ELECTRICAL SYSTEMS | C140000 | LV ELECTRICAL SYSTEM | C140200 | LV LIGHTING & SOCKETS | C140203
0BLB90GS727 | EMBARRADO AUXILIAR 0BRA10 - 16MM 16A 30MA | C140203 | HV & LV ELECTRICAL SYSTEMS | C140000 | LV ELECTRICAL SYSTEM | C140200 | LV LIGHTING & SOCKETS | C140203
0BLB90GS728 | EMBARRADO AUXILIAR 0BRA20 - 16MM 16A 30MA | C140203 | HV & LV ELECTRICAL SYSTEMS | C140000 | LV ELECTRICAL SYSTEM | C140200 | LV LIGHTING & SOCKETS | C140203
0BLB90GS729 | BREAKER TRACEADO ZONA TG2. 16A 30MA | C140203 | HV & LV ELECTRICAL SYSTEMS | C140000 | LV ELECTRICAL SYSTEM | C140200 | LV LIGHTING & SOCKETS | C140203
0BLB90GS730 | RESERVA EQUIPADA 16A 30MA TRACEADO ELECTRICO | C140203 | HV & LV ELECTRICAL SYSTEMS | C140000 | LV ELECTRICAL SYSTEM | C140200 | LV LIGHTING & SOCKETS | C140203
0BLC30 | CUADRO DE FUERZA Y ALUMBRADO SUBESTACION BT INTERRUPTOR 0BFA22GS601 | C140203 | HV & LV ELECTRICAL SYSTEMS | C140000 | LV ELECTRICAL SYSTEM | C140200 | LV LIGHTING & SOCKETS | C140203
0BLC30GS707 | INTERRUPTOR ALUMBRADO EXTERIOR | C140203 | HV & LV ELECTRICAL SYSTEMS | C140000 | LV ELECTRICAL SYSTEM | C140200 | LV LIGHTING & SOCKETS | C140203
0BLC30GS711 | RESERVA | C140203 | HV & LV ELECTRICAL SYSTEMS | C140000 | LV ELECTRICAL SYSTEM | C140200 | LV LIGHTING & SOCKETS | C140203
0BLC30GS724 | INTERRUPTOR LALIMENTACION ACOMETIDA 0BLD10 | C140203 | HV & LV ELECTRICAL SYSTEMS | C140000 | LV ELECTRICAL SYSTEM | C140200 | LV LIGHTING & SOCKETS | C140203
0BLC40 | CUADRO DE FUERZA Y ALUMBRADO CALDERA AUXILIAR INTERRUPTOR 0BFA22GS602 | C140203 | HV & LV ELECTRICAL SYSTEMS | C140000 | LV ELECTRICAL SYSTEM | C140200 | LV LIGHTING & SOCKETS | C140203
0BLC40GS700 | CUADRO DE ILUMINACION Y FUERZA DE CALDERA AUXILIAR | C140203 | HV & LV ELECTRICAL SYSTEMS | C140000 | LV ELECTRICAL SYSTEM | C140200 | LV LIGHTING & SOCKETS | C140203
0BLC40GS701 | CUADRO DE ILUMINACION Y FUERZA DE CALDERA AUXILIAR | C140203 | HV & LV ELECTRICAL SYSTEMS | C140000 | LV ELECTRICAL SYSTEM | C140200 | LV LIGHTING & SOCKETS | C140203
0BLC40GS703 | CAJAS COMBINADAS TOMA 1. | C140203 | HV & LV ELECTRICAL SYSTEMS | C140000 | LV ELECTRICAL SYSTEM | C140200 | LV LIGHTING & SOCKETS | C140203
0BLC40GS705 | TOMA COMBINADA 24V. (DUCHA). | C140203 | HV & LV ELECTRICAL SYSTEMS | C140000 | LV ELECTRICAL SYSTEM | C140200 | LV LIGHTING & SOCKETS | C140203
0BLC40GS706 | TOMA 230V. | C140203 | HV & LV ELECTRICAL SYSTEMS | C140000 | LV ELECTRICAL SYSTEM | C140200 | LV LIGHTING & SOCKETS | C140203
0BLC40GS708 | BREAKER TRACEADO FOSO VAPOR .TANQUE DRENAJE. CALDERA AUXILIAR. | C140203 | HV & LV ELECTRICAL SYSTEMS | C140000 | LV ELECTRICAL SYSTEM | C140200 | LV LIGHTING & SOCKETS | C140203
0BLC50 | CUADRO DE FUERZA Y ALUMBRADO BOMBAS ACHE INTERRUPTOR 0BFA21GS601 | C140203 | HV & LV ELECTRICAL SYSTEMS | C140000 | LV ELECTRICAL SYSTEM | C140200 | LV LIGHTING & SOCKETS | C140203
0BLC50GS703 | INTERRUPTOR DE CAJAS TOMAS COMBINADA 1. | C140203 | HV & LV ELECTRICAL SYSTEMS | C140000 | LV ELECTRICAL SYSTEM | C140200 | LV LIGHTING & SOCKETS | C140203
0BLC50GS705 | TOMA COMBINADA 24V. | C140203 | HV & LV ELECTRICAL SYSTEMS | C140000 | LV ELECTRICAL SYSTEM | C140200 | LV LIGHTING & SOCKETS | C140203
0BLC60 | CUADRO DE ALUMBRADO Y FUERZA Y EMERGENCIA ERM | C140203 | HV & LV ELECTRICAL SYSTEMS | C140000 | LV ELECTRICAL SYSTEM | C140200 | LV LIGHTING & SOCKETS | C140203
0BLC60GS100 | INTERRUPTOR ACOMETIDA (SELECTOR DOS POSICIONES) CUADRO ALUMBRADO Y FUERZA ERM | C140203 | HV & LV ELECTRICAL SYSTEMS | C140000 | LV ELECTRICAL SYSTEM | C140200 | LV LIGHTING & SOCKETS | C140203
0BLC70 | CUADRO DE FUERZA Y ALUMBRADO ALMACEN DE CONSUMIBLES INTERRUPTOR 0BFA70GS606 | C140203 | HV & LV ELECTRICAL SYSTEMS | C140000 | LV ELECTRICAL SYSTEM | C140200 | LV LIGHTING & SOCKETS | C140203
0BLC70GS100 | INTERRUPTOR GENERAL CUADRO 0BLC70. | C140203 | HV & LV ELECTRICAL SYSTEMS | C140000 | LV ELECTRICAL SYSTEM | C140200 | LV LIGHTING & SOCKETS | C140203
0BLC80 | CUADRO DE ALUMBRADO Y FUERZA CALDERAS ERM | C140203 | HV & LV ELECTRICAL SYSTEMS | C140000 | LV ELECTRICAL SYSTEM | C140200 | LV LIGHTING & SOCKETS | C140203
0BLC80GS0FO | INTERRUPTOR TERMICO ALIMENTACION PRINCIPAL ACOMETIDA CUADRO 0BLC80 | C140203 | HV & LV ELECTRICAL SYSTEMS | C140000 | LV ELECTRICAL SYSTEM | C140200 | LV LIGHTING & SOCKETS | C140203
0BLC80GSFM1 | INTERRUPTOR ALIMENTACION MANIOBRA BOMBA 1 RECIRC. AGUA CALDERAS ERM | C140203 | HV & LV ELECTRICAL SYSTEMS | C140000 | LV ELECTRICAL SYSTEM | C140200 | LV LIGHTING & SOCKETS | C140203
0BLC80GSFM2 | INTERRUPTOR ALIMENTACION MANIOBRA BOMBA 2 RECIRC. AGUA CALDERAS ERM | C140203 | HV & LV ELECTRICAL SYSTEMS | C140000 | LV ELECTRICAL SYSTEM | C140200 | LV LIGHTING & SOCKETS | C140203
0BLC80GSFO | INTERRUPTOR DIFERENCIAL ALIMENTACION PRINCIPAL ACOMETIDA CUADRO 0BLC80 | C140203 | HV & LV ELECTRICAL SYSTEMS | C140000 | LV ELECTRICAL SYSTEM | C140200 | LV LIGHTING & SOCKETS | C140203
0BLC80GSFQ1 | INTERRUPTOR ALIMENTACION QUEMADOR CALDERA 1 ERM 0EKC11AV001 | C140203 | HV & LV ELECTRICAL SYSTEMS | C140000 | LV ELECTRICAL SYSTEM | C140200 | LV LIGHTING & SOCKETS | C140203
0BLC80GSFQ2 | INTERRUPTOR ALIMENTACION QUEMADOR CALDERA 2 ERM 0EKC13AV001 | C140203 | HV & LV ELECTRICAL SYSTEMS | C140000 | LV ELECTRICAL SYSTEM | C140200 | LV LIGHTING & SOCKETS | C140203
0BLC80GSFS1 | INTERRUPTOR ALIMENTACION LAMPARAS DE INDICACION PANEL MANDO BOMBA 1 CALDERAS ERM | C140203 | HV & LV ELECTRICAL SYSTEMS | C140000 | LV ELECTRICAL SYSTEM | C140200 | LV LIGHTING & SOCKETS | C140203
0BLC80GSFS2 | INTERRUPTOR ALIMENTACION LAMPARAS DE INDICACION PANEL MANDO BOMBA 2 CALDERAS ERM | C140203 | HV & LV ELECTRICAL SYSTEMS | C140000 | LV ELECTRICAL SYSTEM | C140200 | LV LIGHTING & SOCKETS | C140203
0BLC80GSINGT | INTERRUPTOR ALIMENTACION PRINCIPAL ACOMETIDA CUADRO 0BLC80 | C140203 | HV & LV ELECTRICAL SYSTEMS | C140000 | LV ELECTRICAL SYSTEM | C140200 | LV LIGHTING & SOCKETS | C140203
0BLC80GSQ1 | INTERRUPTOR ALIMENTACION BOMBA 1 RECIRC. AGUA CALDERAS ERM 0EKC61AP001 | C140203 | HV & LV ELECTRICAL SYSTEMS | C140000 | LV ELECTRICAL SYSTEM | C140200 | LV LIGHTING & SOCKETS | C140203
0BLC80GSQ2 | INTERRUPTOR ALIMENTACION BOMBA 2 RECIRC. AGUA CALDERAS ERM 0EKC63AP001 | C140203 | HV & LV ELECTRICAL SYSTEMS | C140000 | LV ELECTRICAL SYSTEM | C140200 | LV LIGHTING & SOCKETS | C140203
0BLD10 | CUADRO DE VALVULAS MOTOR. SUBESTACION DE BAJA TENSION | C140202 | HV & LV ELECTRICAL SYSTEMS | C140000 | LV ELECTRICAL SYSTEM | C140200 | LV MCC | C140202
0BLD10GS100 | INTERRUPTOR ACOMETIDA PANEL VALVULAS 0BLD10 ALIMENTADO DESDE 0BLC30GS704 | C140202 | HV & LV ELECTRICAL SYSTEMS | C140000 | LV ELECTRICAL SYSTEM | C140200 | LV MCC | C140202
0BLD10GS700 | INTERRUPTOR ALIMENTACION VALVULA MOTOR. SALIDA VAPOR CALDERA AUX. 0QHA10AA081*ETIQUETA CUADRO MARCA 0QHA40AA081 | C140202 | HV & LV ELECTRICAL SYSTEMS | C140000 | LV ELECTRICAL SYSTEM | C140200 | LV MCC | C140202
0BLD10GS701 | INTERRUPTOR ALIM. VALVULA MOTOR. DE CORTE VAPOR DE SPARGING A CONDENSADO 0QHA40AA081*ETIQUETA CUADRO MARCA 0QHA10AA081 | C140202 | HV & LV ELECTRICAL SYSTEMS | C140000 | LV ELECTRICAL SYSTEM | C140200 | LV MCC | C140202
0BLD10GS702 | INTERRUPTOR ALIMENTACION VALVULA MOTOR. DE CORTE DE VAPOR PRINCIPAL DE LP 1LBA90AA081 | C140202 | HV & LV ELECTRICAL SYSTEMS | C140000 | LV ELECTRICAL SYSTEM | C140200 | LV MCC | C140202
0BLD10GS703 | INTERRUPTOR ALIMENTACION VALVULA MOTOR. DE CORTE DE VAPOR PRINCIPAL DE LP 2LBA90AA081 | C140202 | HV & LV ELECTRICAL SYSTEMS | C140000 | LV ELECTRICAL SYSTEM | C140200 | LV MCC | C140202
0BLD10GS704 | INTERRUPTOR ALIM.VALVULA MOTOR. BY-PASS VALVULA CORTE VAPOR PRINCIPAL LP 1LBA90AA082 | C140202 | HV & LV ELECTRICAL SYSTEMS | C140000 | LV ELECTRICAL SYSTEM | C140200 | LV MCC | C140202
0BLD10GS705 | INTERRUPTOR ALIM.VALVULA MOTOR. BY-PASS VALVULA CORTE VAPOR PRINCIPAL LP 2LBA90AA082 | C140202 | HV & LV ELECTRICAL SYSTEMS | C140000 | LV ELECTRICAL SYSTEM | C140200 | LV MCC | C140202
0BLD10GS706 | INTERRUPTOR ALIM.VALVULA MOTOR. BY-PASS VALVULA CORTE VAPOR PRINCIPAL IP 1LBB40AA082 | C140202 | HV & LV ELECTRICAL SYSTEMS | C140000 | LV ELECTRICAL SYSTEM | C140200 | LV MCC | C140202
0BLD10GS707 | INTERRUPTOR ALIM.VALVULA MOTOR. BY-PASS VALVULA CORTE VAPOR PRINCIPAL IP 2LBB40AA082 | C140202 | HV & LV ELECTRICAL SYSTEMS | C140000 | LV ELECTRICAL SYSTEM | C140200 | LV MCC | C140202
0BLD10GS708 | INTERRUPTOR ALIM.VALVULA MOTOR. DE AISLAMIENTO VAPOR AUX. DEL CRH 3LBG10AA081 | C140202 | HV & LV ELECTRICAL SYSTEMS | C140000 | LV ELECTRICAL SYSTEM | C140200 | LV MCC | C140202
0BLD10GS709 | INTERRUPTOR ALIM.VALVULA MOTOR. DE DRENAJE LINEA VAPOR AUX. DEL CRH 3LBG14AA401 | C140202 | HV & LV ELECTRICAL SYSTEMS | C140000 | LV ELECTRICAL SYSTEM | C140200 | LV MCC | C140202
0BLD10GS710 | INTERRUPTOR ALIMENTACION VALVULA MOTOR. AGUA BRUTA A CALDERA AUX. 0GHA50AA081 | C140202 | HV & LV ELECTRICAL SYSTEMS | C140000 | LV ELECTRICAL SYSTEM | C140200 | LV MCC | C140202
0BLD10GS712 | INTERRUPTOR ALIM.VALVULA MOTOR. DRENAJE DESPUES DEL BY-PASS DE IP 1LBB44AA0401 | C140202 | HV & LV ELECTRICAL SYSTEMS | C140000 | LV ELECTRICAL SYSTEM | C140200 | LV MCC | C140202
0BLD10GS713 | INTERRUPTOR ALIM. VALVULA MOTOR. DRENAJE ANTES DE VALVULA PRINCIPAL HRH 1LBB44AA0402 | C140202 | HV & LV ELECTRICAL SYSTEMS | C140000 | LV ELECTRICAL SYSTEM | C140200 | LV MCC | C140202
0BLD10GS715 | INTERRUPTOR ALIM.VALVULA MOTOR. DRENAJE DESPUES DEL BY-PASS DE IP 2LBB44AA0401 | C140202 | HV & LV ELECTRICAL SYSTEMS | C140000 | LV ELECTRICAL SYSTEM | C140200 | LV MCC | C140202
0BLD10GS716 | INTERRUPTOR ALIM. VALVULA MOTOR. DRENAJE ANTES DE VALVULA PRINCIPAL HRH 2LBB44AA0402 | C140202 | HV & LV ELECTRICAL SYSTEMS | C140000 | LV ELECTRICAL SYSTEM | C140200 | LV MCC | C140202
0BLD10GS717 | INTERRUPTOR ALIMENTACION VALVULA MOTOR. ANTES DEL BACK WASH FILTER 4LCA41AA080 | C140202 | HV & LV ELECTRICAL SYSTEMS | C140000 | LV ELECTRICAL SYSTEM | C140200 | LV MCC | C140202
0BLD10GS718 | INTERRUPTOR ALIMENTACION VALVULA MOTOR. DRENAJE DEL BACK WASH FILTER 4LCA41AA081 | C140202 | HV & LV ELECTRICAL SYSTEMS | C140000 | LV ELECTRICAL SYSTEM | C140200 | LV MCC | C140202
0BLD10GS719 | INTERRUPTOR ALIMENTACION MOTOR DEL BACK WASH FILTER 4LCA41AT001 | C140202 | HV & LV ELECTRICAL SYSTEMS | C140000 | LV ELECTRICAL SYSTEM | C140200 | LV MCC | C140202
0BLD10GS720 | INTERRUPTOR ALIMENTACION VALVULA MOTOR. DE BY-PASS DEL BACK WASH FILTER 4LCA46AA080 | C140202 | HV & LV ELECTRICAL SYSTEMS | C140000 | LV ELECTRICAL SYSTEM | C140200 | LV MCC | C140202
0BLD10GS721 | INTERRUPTOR ALIMENTACION VALVULA MOTOR.. ASPIRACION BOMBA HOLDING 1 4MAJ75AA080 | C140202 | HV & LV ELECTRICAL SYSTEMS | C140000 | LV ELECTRICAL SYSTEM | C140200 | LV MCC | C140202
0BLD10GS722 | INTERRUPTOR ALIMENTACION VALVULA MOTOR. ASPIRACION BOMBA HOLDING 2 4MAJ76AA080 | C140202 | HV & LV ELECTRICAL SYSTEMS | C140000 | LV ELECTRICAL SYSTEM | C140200 | LV MCC | C140202
0BLD10GS723 | INTERRUPTOR ALIMENTACION VALVULA MOTO. ASPIRACION BOMBA HOGGING 1 4MAJ77AA080 | C140202 | HV & LV ELECTRICAL SYSTEMS | C140000 | LV ELECTRICAL SYSTEM | C140200 | LV MCC | C140202
0BLD10GS724 | INTERRUPTOR ALIMENTACION VALVULA MOTOR. ASPIRACION BOMBA HOGGING 2 4MAJ78AA080 | C140202 | HV & LV ELECTRICAL SYSTEMS | C140000 | LV ELECTRICAL SYSTEM | C140200 | LV MCC | C140202
0BLD10GS728 | INTERRUPTOR ALIM.VALVULA MOTOR. CORTE DEL DESAIREADOR CONDENSADO 4LBG70AA080 | C140202 | HV & LV ELECTRICAL SYSTEMS | C140000 | LV ELECTRICAL SYSTEM | C140200 | LV MCC | C140202
0BLD10GS729 | INTERRUPTOR ALIMENTACION VALVULA MOTOR. DESAIREACION HASTA 50PPB DE 02 4LBG71AA080 | C140202 | HV & LV ELECTRICAL SYSTEMS | C140000 | LV ELECTRICAL SYSTEM | C140200 | LV MCC | C140202
0BLD10GS730 | INTERRUPTOR ALIM.VALVULA MOTOR. VALVULA DESAIREACION ENTRE 50-20PPB DE 02 4LBG73AA080 | C140202 | HV & LV ELECTRICAL SYSTEMS | C140000 | LV ELECTRICAL SYSTEM | C140200 | LV MCC | C140202
0BLD10GS731 | INTERRUPTOR ALIMENTACION VALVULA MOTOR. CORTE DE VAPOR PRINCIPAL DE IP 1LBB40AA081 | C140202 | HV & LV ELECTRICAL SYSTEMS | C140000 | LV ELECTRICAL SYSTEM | C140200 | LV MCC | C140202
0BLD10GS732 | INTERRUPTOR ALIMENTACION VALVULA MOTOR. CORTE DE VAPOR PRINCIPAL DE IP 2LBB40AA081 | C140202 | HV & LV ELECTRICAL SYSTEMS | C140000 | LV ELECTRICAL SYSTEM | C140200 | LV MCC | C140202
0BLD10GS734 | INTERRUPTOR AISLMIENTO VALVULA 1LBB40AA001 | C140202 | HV & LV ELECTRICAL SYSTEMS | C140000 | LV ELECTRICAL SYSTEM | C140200 | LV MCC | C140202
0BLD20 | CUADRO DE VALVULAS MOTOR. EDIFICIO ELECTRICO 1ª PLANTA | C140202 | HV & LV ELECTRICAL SYSTEMS | C140000 | LV ELECTRICAL SYSTEM | C140200 | LV MCC | C140202
0BLD20GS100 | INTERRUPTOR ACOMETIDA PANEL VALVULAS 0BLD20 ALIMENTADO DESDE 0BLB10 GS725 | C140202 | HV & LV ELECTRICAL SYSTEMS | C140000 | LV ELECTRICAL SYSTEM | C140200 | LV MCC | C140202
0BLD20GS700 | INTERRUPTOR ALIMENTACION VALVULA CALENTAMIENTO BY-PASSES DE IP 1LBB49AA081 | C140202 | HV & LV ELECTRICAL SYSTEMS | C140000 | LV ELECTRICAL SYSTEM | C140200 | LV MCC | C140202
0BLD20GS701 | INTERRUPTOR ALIMENTACION VALVULA CALENTAMIENTO BY-PASSES DE IP 2LBB49AA081 | C140202 | HV & LV ELECTRICAL SYSTEMS | C140000 | LV ELECTRICAL SYSTEM | C140200 | LV MCC | C140202
0BLD20GS702 | INTERRUPTOR ALIMENTACION VALVULA PURGA DE HP ANTES ADMISION TV 3LBA43AA401 | C140202 | HV & LV ELECTRICAL SYSTEMS | C140000 | LV ELECTRICAL SYSTEM | C140200 | LV MCC | C140202
0BLD20GS703 | INTERRUPTOR ALIMENTACION VALVULA PURGA DE HP ANTES ADMISION TV 3LBA46AA401 | C140202 | HV & LV ELECTRICAL SYSTEMS | C140000 | LV ELECTRICAL SYSTEM | C140200 | LV MCC | C140202
0BLD20GS704 | INTERRUPTOR ALIMENTACION VALVULA MOTOR. ENTRADA VAPOR DE SELLOS 3LBG20AA081 | C140202 | HV & LV ELECTRICAL SYSTEMS | C140000 | LV ELECTRICAL SYSTEM | C140200 | LV MCC | C140202
0BLD20GS705 | INTERRUPTOR ALIMENTACION VALVULA ATEMP. VALVULA TAL 3LCA51AA081 | C140202 | HV & LV ELECTRICAL SYSTEMS | C140000 | LV ELECTRICAL SYSTEM | C140200 | LV MCC | C140202
0BLD20GS706 | INTERRUPTOR ALIMENTACION VALVULA DE CORTE REFRIG. GENERADOR TG1 0PGM75AA081 | C140202 | HV & LV ELECTRICAL SYSTEMS | C140000 | LV ELECTRICAL SYSTEM | C140200 | LV MCC | C140202
0BLD20GS707 | INTERRUPTOR ALIMENTACION VALVULA DE CORTE REFRIG. GENERADOR TG2 0PGM83AA081 | C140202 | HV & LV ELECTRICAL SYSTEMS | C140000 | LV ELECTRICAL SYSTEM | C140200 | LV MCC | C140202
0BLD20GS708 | INTERRUPTOR ALIMENTACION VALVULA DE CORTE REFRIG. GENERADOR TV 0PGM87AA081 | C140202 | HV & LV ELECTRICAL SYSTEMS | C140000 | LV ELECTRICAL SYSTEM | C140200 | LV MCC | C140202
0BLD20GS709 | INTERRUPTOR ALIMENTACION VALVULA DE PURGA ANTES DEL BY-PASS DE IP 1LBB46AA401 | C140202 | HV & LV ELECTRICAL SYSTEMS | C140000 | LV ELECTRICAL SYSTEM | C140200 | LV MCC | C140202
0BLD20GS710 | INTERRUPTOR ALIMENTACION VALVULA DE DRENAJE LINEA DE IP ANTES DE VALVULAS TV 3LBB45AA401 | C140202 | HV & LV ELECTRICAL SYSTEMS | C140000 | LV ELECTRICAL SYSTEM | C140200 | LV MCC | C140202
0BLD20GS711 | INTERRUPTOR ALIMENTACION VALVULA DE DRENAJE LINEA DE IP ANTES DE VALVULAS TV 3LBB65AA401 | C140202 | HV & LV ELECTRICAL SYSTEMS | C140000 | LV ELECTRICAL SYSTEM | C140200 | LV MCC | C140202
0BLD20GS712 | INTERRUPTOR ALIMENTACION VALVULA DE DRENAJE CRH ANTES DE LA NO RETORNO 3LBC22AA401 | C140202 | HV & LV ELECTRICAL SYSTEMS | C140000 | LV ELECTRICAL SYSTEM | C140200 | LV MCC | C140202
0BLD20GS713 | INTERRUPTOR ALIMENTACION VALVULA DE DRENAJE CRH DESPUES DE LA NO RETORNO 3LBC24AA401 | C140202 | HV & LV ELECTRICAL SYSTEMS | C140000 | LV ELECTRICAL SYSTEM | C140200 | LV MCC | C140202
0BLD20GS714 | INTERRUPTOR ALIMENTACION VALVULA DE PURGA DESPUES DE VALV.CORTE LINEA VAPOR HP 1LBA48AA401 | C140202 | HV & LV ELECTRICAL SYSTEMS | C140000 | LV ELECTRICAL SYSTEM | C140200 | LV MCC | C140202
0BLD20GS715 | INTERRUPTOR ALIMENTACION VALVULA DE PURGA DESPUES DE VALV.CORTE LINEA VAPOR HP 2LBA48AA401 | C140202 | HV & LV ELECTRICAL SYSTEMS | C140000 | LV ELECTRICAL SYSTEM | C140200 | LV MCC | C140202
0BLD20GS716 | INTERRUPTOR ALIMENTACION VALVULA DE PURGA ANTES DEL BY-PASS DE IP 2LBB46AA401 | C140202 | HV & LV ELECTRICAL SYSTEMS | C140000 | LV ELECTRICAL SYSTEM | C140200 | LV MCC | C140202
0BLD20GS717 | INTERRUPTOR ALIMENTACION VALVULA DE CORTE DE LA LINEA TAL 3LBH10AA081 | C140202 | HV & LV ELECTRICAL SYSTEMS | C140000 | LV ELECTRICAL SYSTEM | C140200 | LV MCC | C140202
0BLE10 | CUADRO ALUMBRADO EXTERIOR PRINCIPAL | C140203 | HV & LV ELECTRICAL SYSTEMS | C140000 | LV ELECTRICAL SYSTEM | C140200 | LV LIGHTING & SOCKETS | C140203
0BLE10GS100 | INTERRUPTOR GENERAL DEL CUADRO 0BLE ALIMENTADO DESDE 0BLA10 | C140203 | HV & LV ELECTRICAL SYSTEMS | C140000 | LV ELECTRICAL SYSTEM | C140200 | LV LIGHTING & SOCKETS | C140203
0BLE10GS702 | INTERRUPTOR DE CUADRO DE ALUMBRADO EXT. PRINCIPAL | C140203 | HV & LV ELECTRICAL SYSTEMS | C140000 | LV ELECTRICAL SYSTEM | C140200 | LV LIGHTING & SOCKETS | C140203
0BLE10GS703 | INTERRUPTOR DE CUADRO DE ALUMBRADO EXT. PRINCIPAL | C140203 | HV & LV ELECTRICAL SYSTEMS | C140000 | LV ELECTRICAL SYSTEM | C140200 | LV LIGHTING & SOCKETS | C140203
0BLE10GS704 | INTERRUPTOR DE CUADRO DE ALUMBRADO EXT. PRINCIPAL | C140203 | HV & LV ELECTRICAL SYSTEMS | C140000 | LV ELECTRICAL SYSTEM | C140200 | LV LIGHTING & SOCKETS | C140203
0BLE10GS705 | INTERRUPTOR DE CUADRO DE ALUMBRADO EXT. PRINCIPAL | C140203 | HV & LV ELECTRICAL SYSTEMS | C140000 | LV ELECTRICAL SYSTEM | C140200 | LV LIGHTING & SOCKETS | C140203
0BLE10GS706 | INTERRUPTOR DE CUADRO DE ALUMBRADO EXT. PRINCIPAL | C140203 | HV & LV ELECTRICAL SYSTEMS | C140000 | LV ELECTRICAL SYSTEM | C140200 | LV LIGHTING & SOCKETS | C140203
0BLE10GS707 | INTERRUPTOR DE CUADRO DE ALUMBRADO EXT. PRINCIPAL | C140203 | HV & LV ELECTRICAL SYSTEMS | C140000 | LV ELECTRICAL SYSTEM | C140200 | LV LIGHTING & SOCKETS | C140203
0BLE10GS708 | INTERRUPTOR DE CUADRO DE ALUMBRADO EXT. PRINCIPAL | C140203 | HV & LV ELECTRICAL SYSTEMS | C140000 | LV ELECTRICAL SYSTEM | C140200 | LV LIGHTING & SOCKETS | C140203
0BLE10GS709 | INTERRUPTOR DE CUADRO DE ALUMBRADO EXT. PRINCIPAL | C140203 | HV & LV ELECTRICAL SYSTEMS | C140000 | LV ELECTRICAL SYSTEM | C140200 | LV LIGHTING & SOCKETS | C140203
0BLE10GS710 | INTERRUPTOR DE CUADRO DE ALUMBRADO EXT. PRINCIPAL | C140203 | HV & LV ELECTRICAL SYSTEMS | C140000 | LV ELECTRICAL SYSTEM | C140200 | LV LIGHTING & SOCKETS | C140203
0BLE10GS711 | INTERRUPTOR DE CUADRO DE ALUMBRADO EXT. PRINCIPAL | C140203 | HV & LV ELECTRICAL SYSTEMS | C140000 | LV ELECTRICAL SYSTEM | C140200 | LV LIGHTING & SOCKETS | C140203
0BLE10GS712 | INTERRUPTOR DE CUADRO DE ALUMBRADO EXT. PRINCIPAL | C140203 | HV & LV ELECTRICAL SYSTEMS | C140000 | LV ELECTRICAL SYSTEM | C140200 | LV LIGHTING & SOCKETS | C140203
0BLE10GS713 | INTERRUPTOR DE CUADRO DE ALUMBRADO EXT. PRINCIPAL | C140203 | HV & LV ELECTRICAL SYSTEMS | C140000 | LV ELECTRICAL SYSTEM | C140200 | LV LIGHTING & SOCKETS | C140203
0BLE10GS714 | INTERRUPTOR DE CUADRO DE ALUMBRADO EXT. PRINCIPAL | C140203 | HV & LV ELECTRICAL SYSTEMS | C140000 | LV ELECTRICAL SYSTEM | C140200 | LV LIGHTING & SOCKETS | C140203
0BLE10GS715 | INTERRUPTOR DE CUADRO DE ALUMBRADO EXT. PRINCIPAL | C140203 | HV & LV ELECTRICAL SYSTEMS | C140000 | LV ELECTRICAL SYSTEM | C140200 | LV LIGHTING & SOCKETS | C140203
0BLE10GS716 | INTERRUPTOR DE CUADRO DE ALUMBRADO EXT. PRINCIPAL | C140203 | HV & LV ELECTRICAL SYSTEMS | C140000 | LV ELECTRICAL SYSTEM | C140200 | LV LIGHTING & SOCKETS | C140203
0BLE10GS717 | INTERRUPTOR DE CUADRO DE ALUMBRADO EXT. PRINCIPAL | C140203 | HV & LV ELECTRICAL SYSTEMS | C140000 | LV ELECTRICAL SYSTEM | C140200 | LV LIGHTING & SOCKETS | C140203
0BLE10GS718 | INTERRUPTOR DE CUADRO DE ALUMBRADO EXT. PRINCIPAL | C140203 | HV & LV ELECTRICAL SYSTEMS | C140000 | LV ELECTRICAL SYSTEM | C140200 | LV LIGHTING & SOCKETS | C140203
0BLE10GS719 | INTERRUPTOR DE CUADRO DE ALUMBRADO EXT. PRINCIPAL | C140203 | HV & LV ELECTRICAL SYSTEMS | C140000 | LV ELECTRICAL SYSTEM | C140200 | LV LIGHTING & SOCKETS | C140203
0BLE10GS720 | INTERRUPTOR DE CUADRO DE ALUMBRADO EXT. PRINCIPAL*SPARE | C140203 | HV & LV ELECTRICAL SYSTEMS | C140000 | LV ELECTRICAL SYSTEM | C140200 | LV LIGHTING & SOCKETS | C140203
0BLE20 | CUADRO DE ALUMBRADO EXTERIOR PTA*ORIGEN 0BLA20 GS 713 | C140203 | HV & LV ELECTRICAL SYSTEMS | C140000 | LV ELECTRICAL SYSTEM | C140200 | LV LIGHTING & SOCKETS | C140203
0BLE20GS100 | INTERRUPTOR GENERAL DEL CUADRO 0BLE20 | C140203 | HV & LV ELECTRICAL SYSTEMS | C140000 | LV ELECTRICAL SYSTEM | C140200 | LV LIGHTING & SOCKETS | C140203
0BLE20GS705 | INTERRUPTOR DE ALUMBRADO EXT. PTA 10A 300MA | C140203 | HV & LV ELECTRICAL SYSTEMS | C140000 | LV ELECTRICAL SYSTEM | C140200 | LV LIGHTING & SOCKETS | C140203
0BLE20GS706 | INTERRUPTOR DE ALUMBRADO EXT. PTA 10A 300MA | C140203 | HV & LV ELECTRICAL SYSTEMS | C140000 | LV ELECTRICAL SYSTEM | C140200 | LV LIGHTING & SOCKETS | C140203
0BLE20GS707 | INTERRUPTOR DE ALUMBRADO EXT. PTA 10A 300MA | C140203 | HV & LV ELECTRICAL SYSTEMS | C140000 | LV ELECTRICAL SYSTEM | C140200 | LV LIGHTING & SOCKETS | C140203
0BLE20GS708 | INTERRUPTOR DE ALUMBRADO EXT. PTA 10A 300MA | C140203 | HV & LV ELECTRICAL SYSTEMS | C140000 | LV ELECTRICAL SYSTEM | C140200 | LV LIGHTING & SOCKETS | C140203
0BLE20GS709 | INTERRUPTOR DE ALUMBRADO EXT. PTA 10A 300MA | C140203 | HV & LV ELECTRICAL SYSTEMS | C140000 | LV ELECTRICAL SYSTEM | C140200 | LV LIGHTING & SOCKETS | C140203
0BLE20GS710 | INTERRUPTOR DE ALUMBRADO EXT. PTA 10A 300MA | C140203 | HV & LV ELECTRICAL SYSTEMS | C140000 | LV ELECTRICAL SYSTEM | C140200 | LV LIGHTING & SOCKETS | C140203
0BLE20GS711 | INTERRUPTOR DE ALUMBRADO EXT PTA 10A 300MA | C140203 | HV & LV ELECTRICAL SYSTEMS | C140000 | LV ELECTRICAL SYSTEM | C140200 | LV LIGHTING & SOCKETS | C140203
0BLE20GS712 | INTERRUPTOR DE ALUMBRADO EXT PTA 10A 300MA | C140203 | HV & LV ELECTRICAL SYSTEMS | C140000 | LV ELECTRICAL SYSTEM | C140200 | LV LIGHTING & SOCKETS | C140203
0BLE20GS713 | INTERRUPTOR DE ALUMBRADO EXT PTA 10A 300MA | C140203 | HV & LV ELECTRICAL SYSTEMS | C140000 | LV ELECTRICAL SYSTEM | C140200 | LV LIGHTING & SOCKETS | C140203
0BLE20GS714 | INTERRUPTOR DE ALUMBRADO EXT PTA 16A 300MA | C140203 | HV & LV ELECTRICAL SYSTEMS | C140000 | LV ELECTRICAL SYSTEM | C140200 | LV LIGHTING & SOCKETS | C140203
0BLE20GS715 | INTERRUPTOR DE ALUMBRADO EXT PTA 16A 300MA | C140203 | HV & LV ELECTRICAL SYSTEMS | C140000 | LV ELECTRICAL SYSTEM | C140200 | LV LIGHTING & SOCKETS | C140203
0BLF10 | CUADRO DE HVAC PRIMERA PLANTA EDIFICIO ELECTRICO | C140202 | HV & LV ELECTRICAL SYSTEMS | C140000 | LV ELECTRICAL SYSTEM | C140200 | LV MCC | C140202
0BLF11 | CUADRO EDIFICIO ELECTRICO HVAC INTERRUPTOR 0BFA11GS600 | C140202 | HV & LV ELECTRICAL SYSTEMS | C140000 | LV ELECTRICAL SYSTEM | C140200 | LV MCC | C140202
0BLF12 | CUADRO EDIFICIO ELECTRICO HVAC REDUNDANCIA INTERRUPTOR 0BFA12GS600 | C140202 | HV & LV ELECTRICAL SYSTEMS | C140000 | LV ELECTRICAL SYSTEM | C140200 | LV MCC | C140202
0BLF13 | CUADRO EDIFICIO ELECTRICO HVAC EMERG INTERRUPTOR 0BMA11GS606 | C140202 | HV & LV ELECTRICAL SYSTEMS | C140000 | LV ELECTRICAL SYSTEM | C140200 | LV MCC | C140202
0BLF20 | CUADRO DE HVAC BOP (20) | C140202 | HV & LV ELECTRICAL SYSTEMS | C140000 | LV ELECTRICAL SYSTEM | C140200 | LV MCC | C140202
0BLF21 | CUADRO REFRIGERACION SALAS CONTRA INCENDIOS Y PTA INTERRUPTOR 0BFA70GS608 | C140202 | HV & LV ELECTRICAL SYSTEMS | C140000 | LV ELECTRICAL SYSTEM | C140200 | LV MCC | C140202
0BLF22 | CUADRO REFRIGERACION SALAS CONTRA INCENDIOS Y PTA REDUNDANT INTERRUPTOR 0BFA80GS600 | C140202 | HV & LV ELECTRICAL SYSTEMS | C140000 | LV ELECTRICAL SYSTEM | C140200 | LV MCC | C140202
0BLF23 | CUADRO REFRIGERACION SALAS CONTRA INCENDIOS Y PTA HVAC EMERGENCY INTERRUPTOR 0BMA12GS607 | C140202 | HV & LV ELECTRICAL SYSTEMS | C140000 | LV ELECTRICAL SYSTEM | C140200 | LV MCC | C140202
0BLF30 | CUADRO DE HVAC EDIFICIO BOMBAS ACW | C140202 | HV & LV ELECTRICAL SYSTEMS | C140000 | LV ELECTRICAL SYSTEM | C140200 | LV MCC | C140202
0BLF40 | CUADRO PANELES DE HVAC BOP (40) | C140202 | HV & LV ELECTRICAL SYSTEMS | C140000 | LV ELECTRICAL SYSTEM | C140200 | LV MCC | C140202
0BLF41 | CUADRO REFRIGERACION SALA SUB ESTACION ELECTRICA INTERRUPTOR 0BFA21GS600 | C140202 | HV & LV ELECTRICAL SYSTEMS | C140000 | LV ELECTRICAL SYSTEM | C140200 | LV MCC | C140202
0BLF42 | CUADRO REFRIGERACION SALA SUB ESTACION ELECTRICA REDUNDANT INTERRUPTOR 0BFA22GS600 | C140202 | HV & LV ELECTRICAL SYSTEMS | C140000 | LV ELECTRICAL SYSTEM | C140200 | LV MCC | C140202
0BLF50 | CUADRO DE HVAC EDIFICIO BOMBAS CONDENSADO Y VACIO | C140202 | HV & LV ELECTRICAL SYSTEMS | C140000 | LV ELECTRICAL SYSTEM | C140200 | LV MCC | C140202
0BLF60 | CUADRO DE HVAC SALA ELECTRICA ESTACION ACONDICIONAMIENTO GAS | C140202 | HV & LV ELECTRICAL SYSTEMS | C140000 | LV ELECTRICAL SYSTEM | C140200 | LV MCC | C140202
0BLF70 | CUADRO DE HVAC BOP (70) | C140202 | HV & LV ELECTRICAL SYSTEMS | C140000 | LV ELECTRICAL SYSTEM | C140200 | LV MCC | C140202
0BLF70Q26 | MAGNETOTERMICO CALEFACTOR ALMACEN AE 1703 | C140202 | HV & LV ELECTRICAL SYSTEMS | C140000 | LV ELECTRICAL SYSTEM | C140200 | LV MCC | C140202
0BLF70Q33 | MAGNETOTERMICO CALEFACTOR ALMACEN AE 1710 | C140202 | HV & LV ELECTRICAL SYSTEMS | C140000 | LV ELECTRICAL SYSTEM | C140200 | LV MCC | C140202
0BLF70Q34 | MAGNETOTERMICO CALEFACTOR ALMACEN AE 1711 | C140202 | HV & LV ELECTRICAL SYSTEMS | C140000 | LV ELECTRICAL SYSTEM | C140200 | LV MCC | C140202
0BLF80 | CUADRO DE HVAC BOP (80) | C140202 | HV & LV ELECTRICAL SYSTEMS | C140000 | LV ELECTRICAL SYSTEM | C140200 | LV MCC | C140202
0BLF90 | CUADRO DE HVAC SOTANOS DE CABLES. PLANTA BAJA | C140202 | HV & LV ELECTRICAL SYSTEMS | C140000 | LV ELECTRICAL SYSTEM | C140200 | LV MCC | C140202
0BLF93 | CUADRO HVAC EMERGENCY INTERRUPTOR 0BMA12GS609 | C140202 | HV & LV ELECTRICAL SYSTEMS | C140000 | LV ELECTRICAL SYSTEM | C140200 | LV MCC | C140202
0BLT10 | TRAFO DE AISLAMIENTO DEL CUADRO DE ENCHUFES 0BLB10*ORIGEN 0BFA30 | C140203 | HV & LV ELECTRICAL SYSTEMS | C140000 | LV ELECTRICAL SYSTEM | C140200 | LV LIGHTING & SOCKETS | C140203
0BLT20 | TRAFO DE AISLAMIENTO DEL CUADRO DE ALUMBRADO 0BLA10*ORIGEN 0BFA30 | C140203 | HV & LV ELECTRICAL SYSTEMS | C140000 | LV ELECTRICAL SYSTEM | C140200 | LV LIGHTING & SOCKETS | C140203
0BLT30 | TRAFO DE AISLAMIENTO DEL CUADRO DE ALUMBRADO EMERG 0BMB10*ORIGEN OBMA10 | C140203 | HV & LV ELECTRICAL SYSTEMS | C140000 | LV ELECTRICAL SYSTEM | C140200 | LV LIGHTING & SOCKETS | C140203
0BLT40 | TRAFO DE AISLAMIENTO DEL CUADRO DE ALUMBRADO Y ENCHUFES 0BLC30*ORIGEN 0BFA20 | C140203 | HV & LV ELECTRICAL SYSTEMS | C140000 | LV ELECTRICAL SYSTEM | C140200 | LV LIGHTING & SOCKETS | C140203
0BLT50 | TRAFO DE AISLAMIENTO DEL CUADRO DE ALUMBRADO 0BLA20*ORIGEN 0BFA70 | C140203 | HV & LV ELECTRICAL SYSTEMS | C140000 | LV ELECTRICAL SYSTEM | C140200 | LV LIGHTING & SOCKETS | C140203
0BLT60 | TRAFO DE AISLAMIENTO DEL CUADRO DE ENCHUFES 0BLB20*ORIGEN 0BFA70 | C140203 | HV & LV ELECTRICAL SYSTEMS | C140000 | LV ELECTRICAL SYSTEM | C140200 | LV LIGHTING & SOCKETS | C140203
0BMA10 | CUADRO DISTRIBUCION BAJA TENSION. CDBT SERVICIOS EMERG. CELDAS 400V | C140401 | HV & LV ELECTRICAL SYSTEMS | C140000 | EMERGENCY DIESEL GENERATOR | C140400 | EMERGENCY LV DISTRIBUTION | C140401
0BMA10GS200 | INTERRUPTOR ACOPLAMIENTO ENTRE BARRAS 0BMA11 Y 0BMA12 | C140401 | HV & LV ELECTRICAL SYSTEMS | C140000 | EMERGENCY DIESEL GENERATOR | C140400 | EMERGENCY LV DISTRIBUTION | C140401
0BMA11GS100 | INTERRUPTOR ACOMETIDA BARRA 1 DESDE 0BFA31GS500 | C140401 | HV & LV ELECTRICAL SYSTEMS | C140000 | EMERGENCY DIESEL GENERATOR | C140400 | EMERGENCY LV DISTRIBUTION | C140401
0BMA11GS110 | INTERRUPTOR ACOMETIDA BARRA 1 DESDE EL DIESEL DE EMERG 0MKA10GS100 | C140401 | HV & LV ELECTRICAL SYSTEMS | C140000 | EMERGENCY DIESEL GENERATOR | C140400 | EMERGENCY LV DISTRIBUTION | C140401
0BMA11GS500 | INTERRUPTOR ALIMENT. EMERG. CCM TG1 1MCC1EAC | C140401 | HV & LV ELECTRICAL SYSTEMS | C140000 | EMERGENCY DIESEL GENERATOR | C140400 | EMERGENCY LV DISTRIBUTION | C140401
0BMA11GS501 | INTERRUPTOR ALIMENT. BARRA1 CCM DE TV 3BJA11 | C140401 | HV & LV ELECTRICAL SYSTEMS | C140000 | EMERGENCY DIESEL GENERATOR | C140400 | EMERGENCY LV DISTRIBUTION | C140401
0BMA11GS600 | INTERRUPTOR ALIMENT. NORMAL 1 UPS 4BRU11.1 PTA | C140401 | HV & LV ELECTRICAL SYSTEMS | C140000 | EMERGENCY DIESEL GENERATOR | C140400 | EMERGENCY LV DISTRIBUTION | C140401
0BMA11GS601 | INTERRUPTOR ALIMENT. PANEL PRINCIPAL ALUMBRADO EMERG. 0BMB10 BARRA 1 | C140401 | HV & LV ELECTRICAL SYSTEMS | C140000 | EMERGENCY DIESEL GENERATOR | C140400 | EMERGENCY LV DISTRIBUTION | C140401
0BMA11GS602 | INTERRUPTOR ALIMENT. 1 RECTIFIC. 0BTL21 EDIFICIO ELECTRICO NAVE DE TURBINAS | C140401 | HV & LV ELECTRICAL SYSTEMS | C140000 | EMERGENCY DIESEL GENERATOR | C140400 | EMERGENCY LV DISTRIBUTION | C140401
0BMA11GS603 | INTERRUPTOR ALIMENT. NORMAL 1 UPS 0BRU11-1 EDIFICIO ELECTRICO | C140401 | HV & LV ELECTRICAL SYSTEMS | C140000 | EMERGENCY DIESEL GENERATOR | C140400 | EMERGENCY LV DISTRIBUTION | C140401
0BMA11GS604 | INTERRUPTOR ALIMENT. NORMAL 1 UPS 0BRU21-1 EDIFICIO ELECTRICO NAVE DE TURBINAS | C140401 | HV & LV ELECTRICAL SYSTEMS | C140000 | EMERGENCY DIESEL GENERATOR | C140400 | EMERGENCY LV DISTRIBUTION | C140401
0BMA11GS605 | INTERRUPTOR ALIMENT. 1 RECTIFIC 0BTL11 EDIF. ELECTRICO NAVE DE TURBINAS | C140401 | HV & LV ELECTRICAL SYSTEMS | C140000 | EMERGENCY DIESEL GENERATOR | C140400 | EMERGENCY LV DISTRIBUTION | C140401
0BMA11GS606 | INTERRUPTOR ALIMENT. EMERG. PANEL HVAC EDIF. ELECTRICO NAVE DE TURBINAS 0BLF10*OBLF13 | C140401 | HV & LV ELECTRICAL SYSTEMS | C140000 | EMERGENCY DIESEL GENERATOR | C140400 | EMERGENCY LV DISTRIBUTION | C140401
0BMA11GS607 | INTERRUPTOR ALIMENT. EMERG PANEL HVAC SALA ELECTRICA HRSG1 1BLF10*0BLF13 | C140401 | HV & LV ELECTRICAL SYSTEMS | C140000 | EMERGENCY DIESEL GENERATOR | C140400 | EMERGENCY LV DISTRIBUTION | C140401
0BMA11GS608 | INTERRUPTOR ALIMENT. 1 CARGADOR DE BATERIAS GRUPO DIESEL EMERG. 0MKA10GH10 | C140401 | HV & LV ELECTRICAL SYSTEMS | C140000 | EMERGENCY DIESEL GENERATOR | C140400 | EMERGENCY LV DISTRIBUTION | C140401
0BMA11GS609 | INTERRUPTOR ALIMENT. BY-PASS 1 UPS 0BRU11-2 EDIFICIO ELECTRICO | C140401 | HV & LV ELECTRICAL SYSTEMS | C140000 | EMERGENCY DIESEL GENERATOR | C140400 | EMERGENCY LV DISTRIBUTION | C140401
0BMA11GS610 | INTERRUPTOR ALIMENT. BY-PASS 1 UPS 0BRU21-2 EDIFICIO ELECTRICO | C140401 | HV & LV ELECTRICAL SYSTEMS | C140000 | EMERGENCY DIESEL GENERATOR | C140400 | EMERGENCY LV DISTRIBUTION | C140401
0BMA12GS100 | INTERRUPTOR ACOMETIDA BARRA 2 DESDE 0BFA32GS500 | C140401 | HV & LV ELECTRICAL SYSTEMS | C140000 | EMERGENCY DIESEL GENERATOR | C140400 | EMERGENCY LV DISTRIBUTION | C140401
0BMA12GS110 | INTERRUPTOR ACOMETIDA BARRA 2 DESDE EL DIESEL DE EMERGENCIA 0MKA10GS100 | C140401 | HV & LV ELECTRICAL SYSTEMS | C140000 | EMERGENCY DIESEL GENERATOR | C140400 | EMERGENCY LV DISTRIBUTION | C140401
0BMA12GS400 | INTERRUPTOR ALIMENTACION BOMBA EMERGENCIA CIRCUITO CERRADO REFR.COMPONENTES 0PGM51AP001 | C140401 | HV & LV ELECTRICAL SYSTEMS | C140000 | EMERGENCY DIESEL GENERATOR | C140400 | EMERGENCY LV DISTRIBUTION | C140401
0BMA12GS500 | INTERRUPTOR ALIMENTACION EMERGENCIA CCM TG2 2MCC1EAC | C140401 | HV & LV ELECTRICAL SYSTEMS | C140000 | EMERGENCY DIESEL GENERATOR | C140400 | EMERGENCY LV DISTRIBUTION | C140401
0BMA12GS501 | INTERRUPTOR ALIMENTACION BARRA 2 CCM TURBINA DE VAPOR 3BJA12 | C140401 | HV & LV ELECTRICAL SYSTEMS | C140000 | EMERGENCY DIESEL GENERATOR | C140400 | EMERGENCY LV DISTRIBUTION | C140401
0BMA12GS600 | INTERRUPTOR ALIMENTACION NORMAL 2 UPS 0BRU12-1 EDIFICIO ELECTRICO NAVE DE TURBINAS | C140401 | HV & LV ELECTRICAL SYSTEMS | C140000 | EMERGENCY DIESEL GENERATOR | C140400 | EMERGENCY LV DISTRIBUTION | C140401
0BMA12GS601 | INTERRUPTOR ALIMENTACION 2 PANEL ALUMBRADO DE EMERGENCIA 0BMB12 | C140401 | HV & LV ELECTRICAL SYSTEMS | C140000 | EMERGENCY DIESEL GENERATOR | C140400 | EMERGENCY LV DISTRIBUTION | C140401
0BMA12GS602 | INTERRUPTOR ALIMENTACION 2 RECTIFICADOR 0BTL22 EDIFICIO ELECTRICO NAVE DE TURBINAS | C140401 | HV & LV ELECTRICAL SYSTEMS | C140000 | EMERGENCY DIESEL GENERATOR | C140400 | EMERGENCY LV DISTRIBUTION | C140401
0BMA12GS603 | INTERRUPTOR ALIMENTACION NORMAL 2 UPS 0BRU22-1 EDIFICIO ELECTRICO NAVE DE TURBINAS | C140401 | HV & LV ELECTRICAL SYSTEMS | C140000 | EMERGENCY DIESEL GENERATOR | C140400 | EMERGENCY LV DISTRIBUTION | C140401
0BMA12GS604 | INTERRUPTOR ALIMENTACION 1 RECTIFICADOR 4BTL11 PLANTA TRATAMIENTO DE AGUAS | C140401 | HV & LV ELECTRICAL SYSTEMS | C140000 | EMERGENCY DIESEL GENERATOR | C140400 | EMERGENCY LV DISTRIBUTION | C140401
0BMA12GS605 | INTERRUPTOR ALIMENTACION 2 RECTIFICADOR 0BTL12 EDIFICIO ELECTRICO NAVE DE TURBINAS | C140401 | HV & LV ELECTRICAL SYSTEMS | C140000 | EMERGENCY DIESEL GENERATOR | C140400 | EMERGENCY LV DISTRIBUTION | C140401
0BMA12GS606 | INTERRUPTOR ALIMENTACION COMPRESOR 1 0QFA11AN001 | C140401 | HV & LV ELECTRICAL SYSTEMS | C140000 | EMERGENCY DIESEL GENERATOR | C140400 | EMERGENCY LV DISTRIBUTION | C140401
0BMA12GS607 | INTERRUPTOR ALIMENTACION EMERGENCIA PANEL HVAC DE LA PLANTA PCI Y PTA 0BLF23 | C140401 | HV & LV ELECTRICAL SYSTEMS | C140000 | EMERGENCY DIESEL GENERATOR | C140400 | EMERGENCY LV DISTRIBUTION | C140401
0BMA12GS608 | INTERRUPTOR ALIMENTACION EMERGENCIA PANEL HVAC SALA ELECTRICA CALDERA HRSG2 2BLF10*2BLF13 | C140401 | HV & LV ELECTRICAL SYSTEMS | C140000 | EMERGENCY DIESEL GENERATOR | C140400 | EMERGENCY LV DISTRIBUTION | C140401
0BMA12GS609 | INTERRUPTOR ALIMENTACION EMERGENCIA PANEL HVAC GALERIAS CABLES NAVE TURBINAS 0BLF90*0BLF93 | C140401 | HV & LV ELECTRICAL SYSTEMS | C140000 | EMERGENCY DIESEL GENERATOR | C140400 | EMERGENCY LV DISTRIBUTION | C140401
0BMA12GS610 | INTERRUPTOR ALIMENTACION 2 CARGADOR DE BATERIAS GRUPO DIESEL EMERGENCIA 0MKA10GH10 | C140401 | HV & LV ELECTRICAL SYSTEMS | C140000 | EMERGENCY DIESEL GENERATOR | C140400 | EMERGENCY LV DISTRIBUTION | C140401
0BMA12GS611 | INTERRUPTOR ALIMENTACION BY-PASS 2 UPS 0BRU12-2 EDIFICIO ELECTRICO NAVE DE TURBINAS | C140401 | HV & LV ELECTRICAL SYSTEMS | C140000 | EMERGENCY DIESEL GENERATOR | C140400 | EMERGENCY LV DISTRIBUTION | C140401
0BMA12GS612 | INTERRUPTOR ALIMENTACION BY-PASS 2 UPS 0BRU22-2 EDIFICIO ELECTRICO NAVE DE TURBINAS 0SGA10GH010 | C140401 | HV & LV ELECTRICAL SYSTEMS | C140000 | EMERGENCY DIESEL GENERATOR | C140400 | EMERGENCY LV DISTRIBUTION | C140401
0BMA12GS613 | INTERRUPTOR ALIMENTACION BY-PASS 2 UPS 4BRU12-2 PLANTA TRATAMIENTO DE AGUAS | C140401 | HV & LV ELECTRICAL SYSTEMS | C140000 | EMERGENCY DIESEL GENERATOR | C140400 | EMERGENCY LV DISTRIBUTION | C140401
0BMA12GS614 | INTERRUPTOR ALIMENTACION BOMBA JOCKEY 0SGA10AP004- 0SGA10GH001 | C140401 | HV & LV ELECTRICAL SYSTEMS | C140000 | EMERGENCY DIESEL GENERATOR | C140400 | EMERGENCY LV DISTRIBUTION | C140401
0BMA20 | CUADRO ALIMENTACION CONTROL DE ACCESOS | C140401 | HV & LV ELECTRICAL SYSTEMS | C140000 | EMERGENCY DIESEL GENERATOR | C140400 | EMERGENCY LV DISTRIBUTION | C140401
0BMA20GH001 | INTERRUPTOR LECTOR REMOTO EN BARRERAS DE ENTRADA | C140401 | HV & LV ELECTRICAL SYSTEMS | C140000 | EMERGENCY DIESEL GENERATOR | C140400 | EMERGENCY LV DISTRIBUTION | C140401
0BMA30 | CUADRO PRINCIPAL CONTROL DE ACCESOS A PLANTA | C140401 | HV & LV ELECTRICAL SYSTEMS | C140000 | EMERGENCY DIESEL GENERATOR | C140400 | EMERGENCY LV DISTRIBUTION | C140401
0BMA30-GENERAL | INTERRUPTOR GENERAL CUADRO CONTROL DE ACCESOS | C140401 | HV & LV ELECTRICAL SYSTEMS | C140000 | EMERGENCY DIESEL GENERATOR | C140400 | EMERGENCY LV DISTRIBUTION | C140401
0BMB10 | CUADRO DE ALUMBRADO EMERGENCIA PRINCIPAL | C140402 | HV & LV ELECTRICAL SYSTEMS | C140000 | EMERGENCY DIESEL GENERATOR | C140400 | EMERGENCY LV LIGHTING & SOCKETS | C140402
0BMB10GS100 | INTERRUPTOR ACOMETIDA CUADRO ALUMBRADO DE EMERGENCIA 0BMB10GS100 | C140402 | HV & LV ELECTRICAL SYSTEMS | C140000 | EMERGENCY DIESEL GENERATOR | C140400 | EMERGENCY LV LIGHTING & SOCKETS | C140402
0BMB10GS701 | NAVE TURBINA GAS (OBMB10/1 2.16KW) 10A 300MA | C140402 | HV & LV ELECTRICAL SYSTEMS | C140000 | EMERGENCY DIESEL GENERATOR | C140400 | EMERGENCY LV LIGHTING & SOCKETS | C140402
0BMB10GS702 | NAVE TURBINA GAS (OBMB10/2 4.32KW) 16A 300MA | C140402 | HV & LV ELECTRICAL SYSTEMS | C140000 | EMERGENCY DIESEL GENERATOR | C140400 | EMERGENCY LV LIGHTING & SOCKETS | C140402
0BMB10GS703 | NAVE TURBINA GAS (OBMB10/3 4.32KW) 16A 300MA | C140402 | HV & LV ELECTRICAL SYSTEMS | C140000 | EMERGENCY DIESEL GENERATOR | C140400 | EMERGENCY LV LIGHTING & SOCKETS | C140402
0BMB10GS704 | NAVE TURBINA GAS INCANDESCENCIA (OBMB10/4 3.6KW) 10A 300MA | C140402 | HV & LV ELECTRICAL SYSTEMS | C140000 | EMERGENCY DIESEL GENERATOR | C140400 | EMERGENCY LV LIGHTING & SOCKETS | C140402
0BMB10GS705 | RESERVA EQUIPADA 16A 300MA | C140402 | HV & LV ELECTRICAL SYSTEMS | C140000 | EMERGENCY DIESEL GENERATOR | C140400 | EMERGENCY LV LIGHTING & SOCKETS | C140402
0BMB10GS706 | EMERGENCIA T.G. (0BMB10/EE1 - 0.58KW) 6A 300MA | C140402 | HV & LV ELECTRICAL SYSTEMS | C140000 | EMERGENCY DIESEL GENERATOR | C140400 | EMERGENCY LV LIGHTING & SOCKETS | C140402
0BMB10GS707 | EMERGENCIA T.G. (0BMB10/EE2 - 0.48KW) 6A 300MA | C140402 | HV & LV ELECTRICAL SYSTEMS | C140000 | EMERGENCY DIESEL GENERATOR | C140400 | EMERGENCY LV LIGHTING & SOCKETS | C140402
0BMB10GS708 | EMERGENCIA T.G. (0BMB10/EE3 - 0.32KW) 6A 300MA | C140402 | HV & LV ELECTRICAL SYSTEMS | C140000 | EMERGENCY DIESEL GENERATOR | C140400 | EMERGENCY LV LIGHTING & SOCKETS | C140402
0BMB10GS710 | TURBINA VAPOR (0BMB10/7 - 4.32KW) 10A 300MA | C140402 | HV & LV ELECTRICAL SYSTEMS | C140000 | EMERGENCY DIESEL GENERATOR | C140400 | EMERGENCY LV LIGHTING & SOCKETS | C140402
0BMB10GS711 | TURBINA VAPOR (0BMB10/8 - 2.16KW) 10A 300MA | C140402 | HV & LV ELECTRICAL SYSTEMS | C140000 | EMERGENCY DIESEL GENERATOR | C140400 | EMERGENCY LV LIGHTING & SOCKETS | C140402
0BMB10GS712 | RESERVA EQUIPADA (0BMB10/9) 10A 300MA | C140402 | HV & LV ELECTRICAL SYSTEMS | C140000 | EMERGENCY DIESEL GENERATOR | C140400 | EMERGENCY LV LIGHTING & SOCKETS | C140402
0BMB10GS713 | INCANDESCENCIA (0BMB10/10 2.4KW) 10A 300MA | C140402 | HV & LV ELECTRICAL SYSTEMS | C140000 | EMERGENCY DIESEL GENERATOR | C140400 | EMERGENCY LV LIGHTING & SOCKETS | C140402
0BMB10GS714 | EMERGENCIA T.V. (0BMB10/EE4 - 0.32KW) 6A 300MA | C140402 | HV & LV ELECTRICAL SYSTEMS | C140000 | EMERGENCY DIESEL GENERATOR | C140400 | EMERGENCY LV LIGHTING & SOCKETS | C140402
0BMB10GS715 | EMERGENCIA T.V. (0BMB10/EE5 - 0.42KW) 6A 300MA | C140402 | HV & LV ELECTRICAL SYSTEMS | C140000 | EMERGENCY DIESEL GENERATOR | C140400 | EMERGENCY LV LIGHTING & SOCKETS | C140402
0BMB10GS716 | EMERGENCIA T.V. (0BMB10/EE6 - 0.2KW) 6A 300MA | C140402 | HV & LV ELECTRICAL SYSTEMS | C140000 | EMERGENCY DIESEL GENERATOR | C140400 | EMERGENCY LV LIGHTING & SOCKETS | C140402
0BMB10GS718 | GENERADOR TURBINA GAS (0BMB10/12 - 1.35KW) 10A 300MA | C140402 | HV & LV ELECTRICAL SYSTEMS | C140000 | EMERGENCY DIESEL GENERATOR | C140400 | EMERGENCY LV LIGHTING & SOCKETS | C140402
0BMB10GS719 | GENERADOR TURBINA GAS (0BMB10/13 - 3.76KW) 10A 300MA | C140402 | HV & LV ELECTRICAL SYSTEMS | C140000 | EMERGENCY DIESEL GENERATOR | C140400 | EMERGENCY LV LIGHTING & SOCKETS | C140402
0BMB10GS720 | GENERADOR TURBINA GAS (0BMB10/15 - 2.16KW) 10A 300MA | C140402 | HV & LV ELECTRICAL SYSTEMS | C140000 | EMERGENCY DIESEL GENERATOR | C140400 | EMERGENCY LV LIGHTING & SOCKETS | C140402
0BMB10GS721 | FLUORESCENTE 52-G TG1 Y TG2 (GS721.1 PARA GT1 Y GS721.2 PARA GT2) | C140402 | HV & LV ELECTRICAL SYSTEMS | C140000 | EMERGENCY DIESEL GENERATOR | C140400 | EMERGENCY LV LIGHTING & SOCKETS | C140402
0BMB10GS723 | EMERGENCIA LEEC Y PEECC TG1 Y TG2 | C140402 | HV & LV ELECTRICAL SYSTEMS | C140000 | EMERGENCY DIESEL GENERATOR | C140400 | EMERGENCY LV LIGHTING & SOCKETS | C140402
0BMB10GS725 | TURBINE VAPOR (0BMB10/17 - 1.9KW) 10A | C140402 | HV & LV ELECTRICAL SYSTEMS | C140000 | EMERGENCY DIESEL GENERATOR | C140400 | EMERGENCY LV LIGHTING & SOCKETS | C140402
0BMB10GS731 | CUADRO DE ALUMBRADO EMERGENCIA PRINCIPAL | C140402 | HV & LV ELECTRICAL SYSTEMS | C140000 | EMERGENCY DIESEL GENERATOR | C140400 | EMERGENCY LV LIGHTING & SOCKETS | C140402
0BMB10GS732 | FLUORESCENTES SALA COMPRESORES AIRE | C140402 | HV & LV ELECTRICAL SYSTEMS | C140000 | EMERGENCY DIESEL GENERATOR | C140400 | EMERGENCY LV LIGHTING & SOCKETS | C140402
0BMB10GS733 | EMERGENCIA SALA COMPRESORES AIRE | C140402 | HV & LV ELECTRICAL SYSTEMS | C140000 | EMERGENCY DIESEL GENERATOR | C140400 | EMERGENCY LV LIGHTING & SOCKETS | C140402
0BMB10GS734 | FLUORESCENTES ARMARIOS CYMASA | C140402 | HV & LV ELECTRICAL SYSTEMS | C140000 | EMERGENCY DIESEL GENERATOR | C140400 | EMERGENCY LV LIGHTING & SOCKETS | C140402
0BMB10GS735 | EMERGENCIA ARMARIO CYMASA | C140402 | HV & LV ELECTRICAL SYSTEMS | C140000 | EMERGENCY DIESEL GENERATOR | C140400 | EMERGENCY LV LIGHTING & SOCKETS | C140402
0BMB10GS736 | FLUORESCENTES GRUPO ELECTROGENO | C140402 | HV & LV ELECTRICAL SYSTEMS | C140000 | EMERGENCY DIESEL GENERATOR | C140400 | EMERGENCY LV LIGHTING & SOCKETS | C140402
0BMB10GS737 | CUADRO DE ALUMBRADO EMERGENCIA GRUPO ELECTROGENO | C140402 | HV & LV ELECTRICAL SYSTEMS | C140000 | EMERGENCY DIESEL GENERATOR | C140400 | EMERGENCY LV LIGHTING & SOCKETS | C140402
0BMB10GS739 | FLUORESCENTES MODULOS ACEITE GENERADOR Y TV | C140402 | HV & LV ELECTRICAL SYSTEMS | C140000 | EMERGENCY DIESEL GENERATOR | C140400 | EMERGENCY LV LIGHTING & SOCKETS | C140402
0BMB10GS740 | FLUORESCENTES MODULOS ACEITE GENERADOR , TV Y SELLOS | C140402 | HV & LV ELECTRICAL SYSTEMS | C140000 | EMERGENCY DIESEL GENERATOR | C140400 | EMERGENCY LV LIGHTING & SOCKETS | C140402
0BMB10GS741 | GENERADOR T.V. (0BMB10/27 - 2.6KW) 10A 300MA | C140402 | HV & LV ELECTRICAL SYSTEMS | C140000 | EMERGENCY DIESEL GENERATOR | C140400 | EMERGENCY LV LIGHTING & SOCKETS | C140402
0BMB10GS742 | RESERVA EQUIPADA (0BMB10/27 - 2.6KW) 10A 300MA | C140402 | HV & LV ELECTRICAL SYSTEMS | C140000 | EMERGENCY DIESEL GENERATOR | C140400 | EMERGENCY LV LIGHTING & SOCKETS | C140402
0BMB10GS743 | EMERGENCY GENERADOR T. V. (0BMB10/EE13 - 0.4KW) 6A 300MA | C140402 | HV & LV ELECTRICAL SYSTEMS | C140000 | EMERGENCY DIESEL GENERATOR | C140400 | EMERGENCY LV LIGHTING & SOCKETS | C140402
0BMB10GS744 | EMERGENCY GENERADOR T. V. Y SELLOS (0BMB10/EE14 - 0.4KW) 6A 300MA | C140402 | HV & LV ELECTRICAL SYSTEMS | C140000 | EMERGENCY DIESEL GENERATOR | C140400 | EMERGENCY LV LIGHTING & SOCKETS | C140402
0BMB10GS745 | EMERGENCY GENERADOR T. V. (0BMB10/EE15 - 0.6KW) 6A 300MA | C140402 | HV & LV ELECTRICAL SYSTEMS | C140000 | EMERGENCY DIESEL GENERATOR | C140400 | EMERGENCY LV LIGHTING & SOCKETS | C140402
0BMB10GS756 | CUADRO DE ALUMBRADO EMERGENCIA PRINCIPAL | C140402 | HV & LV ELECTRICAL SYSTEMS | C140000 | EMERGENCY DIESEL GENERATOR | C140400 | EMERGENCY LV LIGHTING & SOCKETS | C140402
0BMB20 | CUADRO DE ALUMBRADO EMERGENCIA SEGUNDA PLANTA EDIFICIO ELECTRICO | C140402 | HV & LV ELECTRICAL SYSTEMS | C140000 | EMERGENCY DIESEL GENERATOR | C140400 | EMERGENCY LV LIGHTING & SOCKETS | C140402
0BMB20GS701 | SUBEST.PLANTA/SUBSTATION 1ST FLOOR 1 (0BMB20/1-1 2.6KW) 10A 300MA | C140402 | HV & LV ELECTRICAL SYSTEMS | C140000 | EMERGENCY DIESEL GENERATOR | C140400 | EMERGENCY LV LIGHTING & SOCKETS | C140402
0BMB20GS702 | SUBEST.PLANTA/SUBSTATION 1ST FLOOR 2 (0BMB20/1-2 1.9KW) 10A 300MA | C140402 | HV & LV ELECTRICAL SYSTEMS | C140000 | EMERGENCY DIESEL GENERATOR | C140400 | EMERGENCY LV LIGHTING & SOCKETS | C140402
0BMB20GS703 | RESERVA EQUIPADA (0BMB20/1-3 1.3KW) 10A 300MA | C140402 | HV & LV ELECTRICAL SYSTEMS | C140000 | EMERGENCY DIESEL GENERATOR | C140400 | EMERGENCY LV LIGHTING & SOCKETS | C140402
0BMB20GS704 | SUBEST.PLANTA/SUBSTATION 1ST FLOOR 1 (0BMB20/1-EE1-1 0.5KW) 6A 300MA | C140402 | HV & LV ELECTRICAL SYSTEMS | C140000 | EMERGENCY DIESEL GENERATOR | C140400 | EMERGENCY LV LIGHTING & SOCKETS | C140402
0BMB20GS705 | EMERG SUBEST.PLANTA/SUBSTATION 1ST FLOOR 2 (0BMB20/1-EE1-2 0.4KW) 6A 300MA | C140402 | HV & LV ELECTRICAL SYSTEMS | C140000 | EMERGENCY DIESEL GENERATOR | C140400 | EMERGENCY LV LIGHTING & SOCKETS | C140402
0BMB20GS706 | SALA BATERIAS (0BMB20/1-5 1.3KW) 10A 300MA | C140402 | HV & LV ELECTRICAL SYSTEMS | C140000 | EMERGENCY DIESEL GENERATOR | C140400 | EMERGENCY LV LIGHTING & SOCKETS | C140402
0BMB20GS708 | RESERVA | C140402 | HV & LV ELECTRICAL SYSTEMS | C140000 | EMERGENCY DIESEL GENERATOR | C140400 | EMERGENCY LV LIGHTING & SOCKETS | C140402
0BMB20GS710 | SALA RECTIFICADORES (0BMB20/2-1 1.3KW) 10A 300MA | C140402 | HV & LV ELECTRICAL SYSTEMS | C140000 | EMERGENCY DIESEL GENERATOR | C140400 | EMERGENCY LV LIGHTING & SOCKETS | C140402
0BMB20GS711 | EMERGENCIA SALA RECTIFICADORES (0BMB20/2-EE1 0.2KW) 6A | C140402 | HV & LV ELECTRICAL SYSTEMS | C140000 | EMERGENCY DIESEL GENERATOR | C140400 | EMERGENCY LV LIGHTING & SOCKETS | C140402
0BMB20GS712 | SUBEST. PLANTA 2 (0BMB20/2-2 1.9KW) 10A 300MA | C140402 | HV & LV ELECTRICAL SYSTEMS | C140000 | EMERGENCY DIESEL GENERATOR | C140400 | EMERGENCY LV LIGHTING & SOCKETS | C140402
0BMB20GS713 | SUBEST. PLANTA 2 (0BMB20/2-3 1.3KW) 10A 300MA | C140402 | HV & LV ELECTRICAL SYSTEMS | C140000 | EMERGENCY DIESEL GENERATOR | C140400 | EMERGENCY LV LIGHTING & SOCKETS | C140402
0BMB20GS714 | RESERVA EQUIPADA (0BMB20/2- 1.3KW) 10A 300MA | C140402 | HV & LV ELECTRICAL SYSTEMS | C140000 | EMERGENCY DIESEL GENERATOR | C140400 | EMERGENCY LV LIGHTING & SOCKETS | C140402
0BMB20GS715 | INTERRUPTOR GENERADOR (0BMB20/2-4 1.3KW) 10A 300MA | C140402 | HV & LV ELECTRICAL SYSTEMS | C140000 | EMERGENCY DIESEL GENERATOR | C140400 | EMERGENCY LV LIGHTING & SOCKETS | C140402
0BMB20GS716 | EMERGENCIA INTERRUPTOR GENERADOR (0BMB20/2-EE4 0.3KW) 6A 300MA | C140402 | HV & LV ELECTRICAL SYSTEMS | C140000 | EMERGENCY DIESEL GENERATOR | C140400 | EMERGENCY LV LIGHTING & SOCKETS | C140402
0BMB20GS717 | RESERVA EQUIPADA (0BMB20/2-5 1.3KW) 10A 300MA | C140402 | HV & LV ELECTRICAL SYSTEMS | C140000 | EMERGENCY DIESEL GENERATOR | C140400 | EMERGENCY LV LIGHTING & SOCKETS | C140402
0BMB20GS718 | RESERVA EQUIPADA (0BMB20/2-EE5 0.3KW) 6A 300MA | C140402 | HV & LV ELECTRICAL SYSTEMS | C140000 | EMERGENCY DIESEL GENERATOR | C140400 | EMERGENCY LV LIGHTING & SOCKETS | C140402
0BMB20GS719 | EMERGENCIA 1 SUBEST PLANTA 2 (0BMB20/2-EE2 ) 6A 300MA | C140402 | HV & LV ELECTRICAL SYSTEMS | C140000 | EMERGENCY DIESEL GENERATOR | C140400 | EMERGENCY LV LIGHTING & SOCKETS | C140402
0BMB20GS720 | EMERGENCIA 2 SUBEST PLANTA 2 (0BMB20/2-EE3 ) 6A 300MA | C140402 | HV & LV ELECTRICAL SYSTEMS | C140000 | EMERGENCY DIESEL GENERATOR | C140400 | EMERGENCY LV LIGHTING & SOCKETS | C140402
0BMB20GS722 | SALA RACKS (0BMB20/3-1 0.3KW) 10A 300MA | C140402 | HV & LV ELECTRICAL SYSTEMS | C140000 | EMERGENCY DIESEL GENERATOR | C140400 | EMERGENCY LV LIGHTING & SOCKETS | C140402
0BMB20GS723 | SALA RACKS (0BMB20/3-2 0.91KW) 10A 300MA | C140402 | HV & LV ELECTRICAL SYSTEMS | C140000 | EMERGENCY DIESEL GENERATOR | C140400 | EMERGENCY LV LIGHTING & SOCKETS | C140402
0BMB20GS724 | EMERGENCIA 1 SALA RACKS (0BMB20/3-EE1 0.3KW) 10A 300MA | C140402 | HV & LV ELECTRICAL SYSTEMS | C140000 | EMERGENCY DIESEL GENERATOR | C140400 | EMERGENCY LV LIGHTING & SOCKETS | C140402
0BMB20GS725 | EMERGENCIA 2 SALA RACKS (0BMB20/3-EE2 0.41KW) 10A 300MA | C140402 | HV & LV ELECTRICAL SYSTEMS | C140000 | EMERGENCY DIESEL GENERATOR | C140400 | EMERGENCY LV LIGHTING & SOCKETS | C140402
0BMB20GS726 | SALA CONTROL 1 (0BMB20/3-3 0.8KW) 10A 300MA | C140402 | HV & LV ELECTRICAL SYSTEMS | C140000 | EMERGENCY DIESEL GENERATOR | C140400 | EMERGENCY LV LIGHTING & SOCKETS | C140402
0BMB20GS727 | SALA CONTROL 2 (0BMB20/3-4 0.9KW) 10A 300MA | C140402 | HV & LV ELECTRICAL SYSTEMS | C140000 | EMERGENCY DIESEL GENERATOR | C140400 | EMERGENCY LV LIGHTING & SOCKETS | C140402
0BMB20GS728 | EMERGENCY 1 SALA CONTROL (0BMB20/3-EE3 0.2KW) 10A 300MA | C140402 | HV & LV ELECTRICAL SYSTEMS | C140000 | EMERGENCY DIESEL GENERATOR | C140400 | EMERGENCY LV LIGHTING & SOCKETS | C140402
0BMB20GS729 | EMERGENCY 2 SALA CONTROL (0BMB20/3-EE4 0.2KW) 6A 300MA | C140402 | HV & LV ELECTRICAL SYSTEMS | C140000 | EMERGENCY DIESEL GENERATOR | C140400 | EMERGENCY LV LIGHTING & SOCKETS | C140402
0BMB20GS731 | PASILLO (0BMB20/3-5 0.7KW) 10A 300MA | C140402 | HV & LV ELECTRICAL SYSTEMS | C140000 | EMERGENCY DIESEL GENERATOR | C140400 | EMERGENCY LV LIGHTING & SOCKETS | C140402
0BMB20GS733 | SALA COMUNICACIONES (0BMB20/3-6 0.3KW) 10A 300MA | C140402 | HV & LV ELECTRICAL SYSTEMS | C140000 | EMERGENCY DIESEL GENERATOR | C140400 | EMERGENCY LV LIGHTING & SOCKETS | C140402
0BMB20GS735 | ESCALERAS 1 (0BMB20/3-7.1 0.7KW) 10A 300MA | C140402 | HV & LV ELECTRICAL SYSTEMS | C140000 | EMERGENCY DIESEL GENERATOR | C140400 | EMERGENCY LV LIGHTING & SOCKETS | C140402
0BMB20GS737 | ESCALERAS (0BMB20/3-8.1 1.2KW) 10A 300MA | C140402 | HV & LV ELECTRICAL SYSTEMS | C140000 | EMERGENCY DIESEL GENERATOR | C140400 | EMERGENCY LV LIGHTING & SOCKETS | C140402
0BMB20GS739 | RESERVA EQUIPADA (0BMB20/3-9.1 1.2KW) 10A 300MA | C140402 | HV & LV ELECTRICAL SYSTEMS | C140000 | EMERGENCY DIESEL GENERATOR | C140400 | EMERGENCY LV LIGHTING & SOCKETS | C140402
0BMB30 | CUADRO DE ALUMBRADO DE EMERGENCIA SUBESTACION BAJA TENSION | C140402 | HV & LV ELECTRICAL SYSTEMS | C140000 | EMERGENCY DIESEL GENERATOR | C140400 | EMERGENCY LV LIGHTING & SOCKETS | C140402
0BMB30GS702 | INTERRUPTOR ALIMENTACION CUADRO HVAC SUBESTACION BT 0BLF40 | C140402 | HV & LV ELECTRICAL SYSTEMS | C140000 | EMERGENCY DIESEL GENERATOR | C140400 | EMERGENCY LV LIGHTING & SOCKETS | C140402
0BMB40 | CUADRO DE ALUMBRADO EMERGENCIA PTA | C140402 | HV & LV ELECTRICAL SYSTEMS | C140000 | EMERGENCY DIESEL GENERATOR | C140400 | EMERGENCY LV LIGHTING & SOCKETS | C140402
0BMB40GS700 | EMERGENCIA SUBESTACION 10A 300MA | C140402 | HV & LV ELECTRICAL SYSTEMS | C140000 | EMERGENCY DIESEL GENERATOR | C140400 | EMERGENCY LV LIGHTING & SOCKETS | C140402
0BMB40GS701 | EMERGENCIA SEÑALIZACION 10A 300MA | C140402 | HV & LV ELECTRICAL SYSTEMS | C140000 | EMERGENCY DIESEL GENERATOR | C140400 | EMERGENCY LV LIGHTING & SOCKETS | C140402
0BMB40GS702 | EMERGENCIA SALA RACKS Y BATERIAS 10A 300MA | C140402 | HV & LV ELECTRICAL SYSTEMS | C140000 | EMERGENCY DIESEL GENERATOR | C140400 | EMERGENCY LV LIGHTING & SOCKETS | C140402
0BMB40GS703 | EMERGENCIA PCI 10A 300MA | C140402 | HV & LV ELECTRICAL SYSTEMS | C140000 | EMERGENCY DIESEL GENERATOR | C140400 | EMERGENCY LV LIGHTING & SOCKETS | C140402
0BMB40GS704 | EMERGENCIA PLANTA TRAT. AGUAS 10A 300MA | C140402 | HV & LV ELECTRICAL SYSTEMS | C140000 | EMERGENCY DIESEL GENERATOR | C140400 | EMERGENCY LV LIGHTING & SOCKETS | C140402
0BMB40GS705 | EMERGENCIA SEÑALIZACION 10A 300MA | C140402 | HV & LV ELECTRICAL SYSTEMS | C140000 | EMERGENCY DIESEL GENERATOR | C140400 | EMERGENCY LV LIGHTING & SOCKETS | C140402
0BMB40GS708 | INTERRUPTOR CUADRO 0BMB40 RESERVA EQUIPADA 10A 300MA | C140402 | HV & LV ELECTRICAL SYSTEMS | C140000 | EMERGENCY DIESEL GENERATOR | C140400 | EMERGENCY LV LIGHTING & SOCKETS | C140402
0BMB50 | CUADRO DE ALUMBRADO EMERGENCIA EDIFICIO CALDERA AUXILIAR | C140402 | HV & LV ELECTRICAL SYSTEMS | C140000 | EMERGENCY DIESEL GENERATOR | C140400 | EMERGENCY LV LIGHTING & SOCKETS | C140402
0BMB50GS700 | EMERGENCIA EDIFICIO CALDERA AUXILIAR (01N - 01R) 10A 300MA | C140402 | HV & LV ELECTRICAL SYSTEMS | C140000 | EMERGENCY DIESEL GENERATOR | C140400 | EMERGENCY LV LIGHTING & SOCKETS | C140402
0BMB50GS701 | EMERGENCIA SEÑALIZACIÓN (02N - 02S) 10A 300MA | C140402 | HV & LV ELECTRICAL SYSTEMS | C140000 | EMERGENCY DIESEL GENERATOR | C140400 | EMERGENCY LV LIGHTING & SOCKETS | C140402
0BMB50GS702 | RESERVA EQUIPADA (03N - 03T) 10A 300MA | C140402 | HV & LV ELECTRICAL SYSTEMS | C140000 | EMERGENCY DIESEL GENERATOR | C140400 | EMERGENCY LV LIGHTING & SOCKETS | C140402
0BMB60 | CUADRO DE ALUMBRADO EMERGENCIA EDIFICIO TALLER | C140402 | HV & LV ELECTRICAL SYSTEMS | C140000 | EMERGENCY DIESEL GENERATOR | C140400 | EMERGENCY LV LIGHTING & SOCKETS | C140402
0BMB60GS700 | TALLER 1 16A 300MA | C140402 | HV & LV ELECTRICAL SYSTEMS | C140000 | EMERGENCY DIESEL GENERATOR | C140400 | EMERGENCY LV LIGHTING & SOCKETS | C140402
0BMB60GS701 | RESERVA EQUIPADA 16A 300MA | C140402 | HV & LV ELECTRICAL SYSTEMS | C140000 | EMERGENCY DIESEL GENERATOR | C140400 | EMERGENCY LV LIGHTING & SOCKETS | C140402
0BMB60GS702 | LABORATORIO 10A 300MA | C140402 | HV & LV ELECTRICAL SYSTEMS | C140000 | EMERGENCY DIESEL GENERATOR | C140400 | EMERGENCY LV LIGHTING & SOCKETS | C140402
0BMB60GS703 | CIRCUITO DE EMERGENCIA 10A 300MA | C140402 | HV & LV ELECTRICAL SYSTEMS | C140000 | EMERGENCY DIESEL GENERATOR | C140400 | EMERGENCY LV LIGHTING & SOCKETS | C140402
0BMB60GS704 | CIRCUITO DE EMERGENCIA 10A 300MA | C140402 | HV & LV ELECTRICAL SYSTEMS | C140000 | EMERGENCY DIESEL GENERATOR | C140400 | EMERGENCY LV LIGHTING & SOCKETS | C140402
0BMB70 | CUADRO DE ALUMBRADO EMERGENCIA EDIFICIO ACW | C140402 | HV & LV ELECTRICAL SYSTEMS | C140000 | EMERGENCY DIESEL GENERATOR | C140400 | EMERGENCY LV LIGHTING & SOCKETS | C140402
0BMB70GS701 | INTERRUPTOR DE CORRIENTE ALUMBRADO ACW. EMERGENCIA SEÑALIZACION | C140402 | HV & LV ELECTRICAL SYSTEMS | C140000 | EMERGENCY DIESEL GENERATOR | C140400 | EMERGENCY LV LIGHTING & SOCKETS | C140402
0BMB70GS703 | INTERRUPTOR ALIMENTACION CUADRO HVAC BOMBAS ACW Y CALDERA AUXILIAR 0BLF30 | C140402 | HV & LV ELECTRICAL SYSTEMS | C140000 | EMERGENCY DIESEL GENERATOR | C140400 | EMERGENCY LV LIGHTING & SOCKETS | C140402
0BRA10 | CUADRO PRINCIPAL DE SAI EDIFICIO ELECTRICO (0BRU10) | C140300 | HV & LV ELECTRICAL SYSTEMS | C140000 | UPS, BATTERIES AND RECTIFIERS | C140300
0BRA10GS617 | INTERRUPTOR ALIMENTACION SAI PANEL HVAC EDIFICIO ELECTRICO 0BLF10. 4F17. | C140300 | HV & LV ELECTRICAL SYSTEMS | C140000 | UPS, BATTERIES AND RECTIFIERS | C140300
0BRA10GS634 | ALIMENTACION 220 AC A PLC CALDERA AUXILIAR .CUADRO 0BJA30. 4 F34 . | C140300 | HV & LV ELECTRICAL SYSTEMS | C140000 | UPS, BATTERIES AND RECTIFIERS | C140300
0BRA20 | CUADRO PRINCIPAL DE SAI EDIFICIO ELECTRICO (0BRU20) | C140300 | HV & LV ELECTRICAL SYSTEMS | C140000 | UPS, BATTERIES AND RECTIFIERS | C140300
0BRA20GS628 | ALIMENTACION 220 AC A PLC CALDERA AUXILIAR . CUADRO 0BJA30. 4 F28 . | C140300 | HV & LV ELECTRICAL SYSTEMS | C140000 | UPS, BATTERIES AND RECTIFIERS | C140300
0BRA20GS629 | ALIMENTACION ARMARIO DETECTORES H2 EN EL COLECTOR DE ESCOBILLAS DE LA TV (4F29) | C140300 | HV & LV ELECTRICAL SYSTEMS | C140000 | UPS, BATTERIES AND RECTIFIERS | C140300
0BRA30 | CUADRO DE SAI EDIFICIO ADMINISTRACION | C140300 | HV & LV ELECTRICAL SYSTEMS | C140000 | UPS, BATTERIES AND RECTIFIERS | C140300
0BRA302Q1 | INTERRUPTOR CUADRO 0BRA30 | C140300 | HV & LV ELECTRICAL SYSTEMS | C140000 | UPS, BATTERIES AND RECTIFIERS | C140300
0BRA307Q1 | INTERRUPTOR CUADRO 0BRA30 | C140300 | HV & LV ELECTRICAL SYSTEMS | C140000 | UPS, BATTERIES AND RECTIFIERS | C140300
0BRA30GS701 | ADMINISTRACION PLANTA BAJA TOMAS 230V/16A 16A 30MA | C140300 | HV & LV ELECTRICAL SYSTEMS | C140000 | UPS, BATTERIES AND RECTIFIERS | C140300
0BRA30GS702 | ADMINISTRACION TOMAS 230V/16A 40A 30MA | C140300 | HV & LV ELECTRICAL SYSTEMS | C140000 | UPS, BATTERIES AND RECTIFIERS | C140300
0BRA30GS709 | ADMINISTRACION RESERVA 230V/16A 16A 30MA | C140300 | HV & LV ELECTRICAL SYSTEMS | C140000 | UPS, BATTERIES AND RECTIFIERS | C140300
0BRA30GS711 | ADMINISTRACION CONTROL DE ACCESOS 10A 30MA | C140300 | HV & LV ELECTRICAL SYSTEMS | C140000 | UPS, BATTERIES AND RECTIFIERS | C140300
0BRA30GS712 | ADMINISTRACION CCTV SISTEMA DE SEGURIDAD 10A 30MA | C140300 | HV & LV ELECTRICAL SYSTEMS | C140000 | UPS, BATTERIES AND RECTIFIERS | C140300
0BRA30GS713 | ADMINISTRACION CCTV SISTEMA DE COMUNICACION 10A 30MA | C140300 | HV & LV ELECTRICAL SYSTEMS | C140000 | UPS, BATTERIES AND RECTIFIERS | C140300
0BRA30GS714 | INTERRUPTOR ALIMENTACION CUADRO HVAC EDIFICIO ADMINISTRACION 0BLF80 10A 30MA | C140300 | HV & LV ELECTRICAL SYSTEMS | C140000 | UPS, BATTERIES AND RECTIFIERS | C140300
0BRU10 | SAI 1(0BRU11-0BRU12) | C140300 | HV & LV ELECTRICAL SYSTEMS | C140000 | UPS, BATTERIES AND RECTIFIERS | C140300
0BRU11 | CONVERTIDOR (ESTATICO). INVERSOR (11) | C140300 | HV & LV ELECTRICAL SYSTEMS | C140000 | UPS, BATTERIES AND RECTIFIERS | C140300
0BRU11-1 | ALIMENTACION AL CARGADOR UPS 1 (0BRU11) INTERRUPTOR 0BMA11GS603 | C140300 | HV & LV ELECTRICAL SYSTEMS | C140000 | UPS, BATTERIES AND RECTIFIERS | C140300
0BRU11-2 | 0BRU10 BY-PASS 1 INTERRUPTOR 0BMA11GS609 | C140300 | HV & LV ELECTRICAL SYSTEMS | C140000 | UPS, BATTERIES AND RECTIFIERS | C140300
0BRU12 | CONVERTIDOR (ESTATICO). INVERSOR (12) | C140300 | HV & LV ELECTRICAL SYSTEMS | C140000 | UPS, BATTERIES AND RECTIFIERS | C140300
0BRU12-1 | ALIMENTACION AL CARGADOR UPS 1 (0BRU12) INTERRUPTOR 0BMA12GS600 | C140300 | HV & LV ELECTRICAL SYSTEMS | C140000 | UPS, BATTERIES AND RECTIFIERS | C140300
0BRU12-2 | 0BRU10 BY-PASS 2 INTERRUPTOR 0BMA12GS611 | C140300 | HV & LV ELECTRICAL SYSTEMS | C140000 | UPS, BATTERIES AND RECTIFIERS | C140300
0BRU20 | SAI 2(0BRU21-0BRU22) | C140300 | HV & LV ELECTRICAL SYSTEMS | C140000 | UPS, BATTERIES AND RECTIFIERS | C140300
0BRU21 | SAI 2 (0BRU21) | C140300 | HV & LV ELECTRICAL SYSTEMS | C140000 | UPS, BATTERIES AND RECTIFIERS | C140300
0BRU21-1 | ALIMENTACION AL CARGADOR UPS 1 (0BRU21) INTERRUPTOR 0BMA11GS604 | C140300 | HV & LV ELECTRICAL SYSTEMS | C140000 | UPS, BATTERIES AND RECTIFIERS | C140300
0BRU21-2 | 0BRU20 BY-PASS 1 INTERRUPTOR 0BMA11GS610 | C140300 | HV & LV ELECTRICAL SYSTEMS | C140000 | UPS, BATTERIES AND RECTIFIERS | C140300
0BRU22 | SAI 2 (0BRU22) | C140300 | HV & LV ELECTRICAL SYSTEMS | C140000 | UPS, BATTERIES AND RECTIFIERS | C140300
0BRU22-1 | ALIMENTACION AL CARGADOR UPS 1 (0BRU22) INTERRUPTOR 0BMA12GS603 | C140300 | HV & LV ELECTRICAL SYSTEMS | C140000 | UPS, BATTERIES AND RECTIFIERS | C140300
0BRU22-2 | 0BRU20 BY-PASS 2 INTERRUPTOR 0BMA12GS612 | C140300 | HV & LV ELECTRICAL SYSTEMS | C140000 | UPS, BATTERIES AND RECTIFIERS | C140300
0BTA10 | BATERIAS RECTIFICADOR 0BTL10 | C140300 | HV & LV ELECTRICAL SYSTEMS | C140000 | UPS, BATTERIES AND RECTIFIERS | C140300
0BTA20 | BATERIAS RECTIFICADOR 0BTL20 | C140300 | HV & LV ELECTRICAL SYSTEMS | C140000 | UPS, BATTERIES AND RECTIFIERS | C140300
0BTB11 | BATERIAS SAI 0BRU11 | C140300 | HV & LV ELECTRICAL SYSTEMS | C140000 | UPS, BATTERIES AND RECTIFIERS | C140300
0BTB12 | BATERIAS SAI 0BRU12 | C140300 | HV & LV ELECTRICAL SYSTEMS | C140000 | UPS, BATTERIES AND RECTIFIERS | C140300
0BTB21 | BATERIAS SAI 0BRU21 | C140300 | HV & LV ELECTRICAL SYSTEMS | C140000 | UPS, BATTERIES AND RECTIFIERS | C140300
0BTB22 | BATERIAS SAI 0BRU22 | C140300 | HV & LV ELECTRICAL SYSTEMS | C140000 | UPS, BATTERIES AND RECTIFIERS | C140300
0BTL10 | RECTIFICADOR 1(CARGADOR DE BATERIAS) | C140300 | HV & LV ELECTRICAL SYSTEMS | C140000 | UPS, BATTERIES AND RECTIFIERS | C140300
0BTL11 | FEEDER DC CHARGER 1 (0BTL11) INTERRUPTOR 0BMA11GS605 | C140300 | HV & LV ELECTRICAL SYSTEMS | C140000 | UPS, BATTERIES AND RECTIFIERS | C140300
0BTL12 | FEEDER DC CHARGER 2 (0BTL12) INTERRUPTOR 0BMA12GS605 | C140300 | HV & LV ELECTRICAL SYSTEMS | C140000 | UPS, BATTERIES AND RECTIFIERS | C140300
0BTL20 | RECTIFICADOR 2(CARGADOR DE BATERIAS) | C140300 | HV & LV ELECTRICAL SYSTEMS | C140000 | UPS, BATTERIES AND RECTIFIERS | C140300
0BTL21 | FEEDER DC CHARGER 1 (0BTL21) INTERRUPTOR 0BMA11GS602 | C140300 | HV & LV ELECTRICAL SYSTEMS | C140000 | UPS, BATTERIES AND RECTIFIERS | C140300
0BTL22 | FEEDER DC CHARGER 2 (0BTL22) INTERRUPTOR 0BMA12GS602 | C140300 | HV & LV ELECTRICAL SYSTEMS | C140000 | UPS, BATTERIES AND RECTIFIERS | C140300
0BUA10 | CUADRO PRINCIPAL RECTIFICADOR 0BTL10 | C140300 | HV & LV ELECTRICAL SYSTEMS | C140000 | UPS, BATTERIES AND RECTIFIERS | C140300
0BUA10GS4F36 | INTERRUPTOR MAGNETOTERMICO 125VDC DEL CUADRO 1LAC21 FWP 21 HRSG1 | C140300 | HV & LV ELECTRICAL SYSTEMS | C140000 | UPS, BATTERIES AND RECTIFIERS | C140300
0BUA10GS4F37 | INTERRUPTOR MAGNETOTERMICO 125VDC DEL CUADRO 2LAC21 FWP 21 HRSG2 | C140300 | HV & LV ELECTRICAL SYSTEMS | C140000 | UPS, BATTERIES AND RECTIFIERS | C140300
0BUA10GS601 | INTERRUPTOR ALIMENTACION AL CUADRO 3MCC125DCGSEBPM ( BOMBA EMERGENCIA DE SELLOS DEL GENERADOR DE LA TV. ). | C140300 | HV & LV ELECTRICAL SYSTEMS | C140000 | UPS, BATTERIES AND RECTIFIERS | C140300
0BUA10GS624 | INTERRUPTOR LINEA 125V ALIMENTACION CUADRO 0BUA10 DE HVAC | C140300 | HV & LV ELECTRICAL SYSTEMS | C140000 | UPS, BATTERIES AND RECTIFIERS | C140300
0BUA10GS628 | INTERRUPTOR ALIMENTACION 125 DC A CUADRO 0BJA31 | C140300 | HV & LV ELECTRICAL SYSTEMS | C140000 | UPS, BATTERIES AND RECTIFIERS | C140300
0BUA10GS629 | INTERRUPTOR ALIMENTACION 125 DC A CUADRO 0BJA32 | C140300 | HV & LV ELECTRICAL SYSTEMS | C140000 | UPS, BATTERIES AND RECTIFIERS | C140300
0BUA10GS638 | INTERRUPTOR LINEA 125V ALIMENTACION CUADRO 0BUA10 DEL HVAC | C140300 | HV & LV ELECTRICAL SYSTEMS | C140000 | UPS, BATTERIES AND RECTIFIERS | C140300
0BUA10GS639 | INTERRUPTOR LINEA 125 V ALIMENTACIN CUADRO 0BUA10 DEL HVAC | C140300 | HV & LV ELECTRICAL SYSTEMS | C140000 | UPS, BATTERIES AND RECTIFIERS | C140300
0BUA10GS640 | INTERRUPTOR LINEA 125V ALIMENATCION CIADRO 0BUA10 DEL HVAC | C140300 | HV & LV ELECTRICAL SYSTEMS | C140000 | UPS, BATTERIES AND RECTIFIERS | C140300
0BUA10GS643 | INTERRUPTOR LINEA 125V ALIMENTACION DEL CUADRO 0BUA10 DEL HVAC | C140300 | HV & LV ELECTRICAL SYSTEMS | C140000 | UPS, BATTERIES AND RECTIFIERS | C140300
0BUA10GS644 | INTERRUPTOR LINEA 125V ALIMETACION CUADRO 0BUA10 DEL HVAC | C140300 | HV & LV ELECTRICAL SYSTEMS | C140000 | UPS, BATTERIES AND RECTIFIERS | C140300
0BUA20 | CUADRO PRINCIPAL RECTIFICADOR 0BTL20 | C140300 | HV & LV ELECTRICAL SYSTEMS | C140000 | UPS, BATTERIES AND RECTIFIERS | C140300
0BUA20GS4F41 | INTERRUPTOR MAGNETOTERMICO 125VDC DEL CUADRO 1LAC31 FWP 31 HRSG1 | C140300 | HV & LV ELECTRICAL SYSTEMS | C140000 | UPS, BATTERIES AND RECTIFIERS | C140300
0BUA20GS4F42 | INTERRUPTOR MAGNETOTERMICO 125VDC DEL CUADRO 2LAC31 FWP 31 HRSG2 | C140300 | HV & LV ELECTRICAL SYSTEMS | C140000 | UPS, BATTERIES AND RECTIFIERS | C140300
0BUA20GS601 | INTERRUPTOR ALIMENTACION AL CUADRO 3CDA01 ( BOMBA EMERGENCIA DE ACEITE DE CC. DE LA TURBINA DE VAPOR ). | C140300 | HV & LV ELECTRICAL SYSTEMS | C140000 | UPS, BATTERIES AND RECTIFIERS | C140300
0BUA20GS632 | INTERRUPTOR ALIMENTACION 125 DC A CUADRO 0BJA31 | C140300 | HV & LV ELECTRICAL SYSTEMS | C140000 | UPS, BATTERIES AND RECTIFIERS | C140300
0BUA20GS633 | INTERRUPTOR ALIMENTACION 125 DC A CUADRO 0BJA32 | C140300 | HV & LV ELECTRICAL SYSTEMS | C140000 | UPS, BATTERIES AND RECTIFIERS | C140300
0BUA20GS643 | INTERRUPTOR LINEA 125 ALIMENTACION CUADRO 0BUA20 DE HVAC | C140300 | HV & LV ELECTRICAL SYSTEMS | C140000 | UPS, BATTERIES AND RECTIFIERS | C140300
0BUA20GS644 | INTERRUPTOR LINEA 125 ALIMENTACION 0BUA20 DE HVAC | C140300 | HV & LV ELECTRICAL SYSTEMS | C140000 | UPS, BATTERIES AND RECTIFIERS | C140300
0CDA10 | PLC ERM | C131001 | BOP | C130000 | BOP CONTROL SYSTEM | C131000 | BOP PLC | C131001
0CDA10GH001 | CORRECTOR DE CAUDAL DE GAS INSTROMET ENTRADA LINEA A Y D | C131001 | BOP | C130000 | BOP CONTROL SYSTEM | C131000 | BOP PLC | C131001
0CDA10GH002 | CORRECTOR DE CAUDAL DE GAS INSTROMET ENTRADA LINEA B Y E | C131001 | BOP | C130000 | BOP CONTROL SYSTEM | C131000 | BOP PLC | C131001
0CDB10 | PLC PTA | C131001 | BOP | C130000 | BOP CONTROL SYSTEM | C131000 | BOP PLC | C131001
0CFA10 | ESTACION METEOROLOGICA 1 | C160600 | ENVIRONMENTAL | C160000 | WEATHER STATION | C160600
0CFA10CE001 | EQUIPO ANALIZADOR DE POTENCIA GT1. MODELO NORMA 4000. FAB. LEM. PARA PERFORMANCE TEST SHELL | C090300 | TRAFO & GIL GT1 | C090000 | OFF BASE TRAFO GT1 | C090300
0CFA10CE002 | EQUIPO ANALIZADOR DE POTENCIA GT2. MODELO NORMA 4000. FAB. LEM. PARA PERFORMANCE TEST SHELL | C100300 | TRAFO & GIL GT2 | C100000 | OFF BASE TRAFO GT2 | C100300
0CFA10CE003 | EQUIPO ANALIZADOR DE POTENCIA ST2. MODELO NORMA 4000. FAB. LEM. PARA PERFORMANCE TEST SHELL | C110200 | TRAFO & GIL ST | C110000 | OFF BASE TRAFO ST | C110200
0CFA10CG001 | SENSOR DIRECCION VIENTO | C160600 | ENVIRONMENTAL | C160000 | WEATHER STATION | C160600
0CFA10CM001 | HIGROTERMOTRANSMISOR ESTACION METEOROLOGICA | C160600 | ENVIRONMENTAL | C160000 | WEATHER STATION | C160600
0CFA10CP001 | BAROMETRO ESTACION METEOROLOGICA | C160600 | ENVIRONMENTAL | C160000 | WEATHER STATION | C160600
0CFA10GH001 | ARMARIO INSTRUMENTOS DE MEDIDA | C160600 | ENVIRONMENTAL | C160000 | WEATHER STATION | C160600
0CFA20 | ESTACION METEOROLOGICA 2 | C160600 | ENVIRONMENTAL | C160000 | WEATHER STATION | C160600
0CFA30 | CABINA PARQUE DE AMOREBIETA (DE LA RED DE CALIDAD DE AIRE DEL GOBIERNO VASCO) | C130300 | BOP | C130000 | DEMI WATER SYSTEM | C130300
0CFA40 | CABINA POLIDEPORTIVO DE AMOREBIETA (DE LA RED DE CALIDAD DE AIRE DEL GOBIERNO VASCO). | C130300 | BOP | C130000 | DEMI WATER SYSTEM | C130300
0CFA50 | CABINA BARRIO MONTORRA (DE LA RED DE CALIDAD DE AIRE DEL GOBIERNO VASCO) | C130300 | BOP | C130000 | DEMI WATER SYSTEM | C130300
0CFA60 | CABINA LARRABETZU (DE LA RED DE CALIDAD DE AIRE DEL GOBIERNO VASCO) | C130300 | BOP | C130000 | DEMI WATER SYSTEM | C130300
0CJA01 | SCADA ELECTRICO DE PLANTA CONTROLADOR 1 | C140500 | HV & LV ELECTRICAL SYSTEMS | C140000 | SCADA ELECTRICAL | C140500
0CJA03 | SCADA ELECTRICO DE PLANTA CONTROLADOR 3 | C140500 | HV & LV ELECTRICAL SYSTEMS | C140000 | SCADA ELECTRICAL | C140500
0CJA04 | SCADA ELECTRICO DE PLANTA CONTROLADOR 4 | C140500 | HV & LV ELECTRICAL SYSTEMS | C140000 | SCADA ELECTRICAL | C140500
0CRU10 | HMI GIS REE | C140500 | HV & LV ELECTRICAL SYSTEMS | C140000 | SCADA ELECTRICAL | C140500
0CSA01 | ICS- CONTROLADOR H1 HRSG1 | C040800 | HRSG1, BFP & MAIN STEAM | C040000 | CONTROL SYSTEM HRSG1 | C040800
0CSA06 | ICS- CONTROLADOR H2 HRSG2 | C050800 | HRSG2, BFP & MAIN STEAM | C050000 | HRSG1 CONTROL SYSTEM | C050800
0CSA11 | ICS - CONTROLADOR B1 BOP | C131002 | BOP | C130000 | BOP CONTROL SYSTEM | C131000 | ICS | C131002
0CWE10_PC_HVAC | HMI SISTEMA HVAC | C131001 | BOP | C130000 | BOP CONTROL SYSTEM | C131000 | BOP PLC | C131001
0CWZ10 | CUADRO COMUNICACIONES ICS SALA CONTROL | C131002 | BOP | C130000 | BOP CONTROL SYSTEM | C131000 | ICS | C131002
0CWZ20 | CUADRO COMUNICACIONES ICS ACC | C131002 | BOP | C130000 | BOP CONTROL SYSTEM | C131000 | ICS | C131002
0EKA10AA001 | VALVULA DE ENTRADA AL FILTRO DE GAS ANTES DE ERM | C130100 | BOP | C130000 | GAS FUEL SYSTEM | C130100
0EKA10AA002 | VALVULA DE SALIDA DEL FILTRO DE GAS ANTES DE ERM | C130100 | BOP | C130000 | GAS FUEL SYSTEM | C130100
0EKA10AA080 | VALVULA CORTE ERM | C130100 | BOP | C130000 | GAS FUEL SYSTEM | C130100
0EKA10AA101 | VALVULA EQUILIBRADORA DE PRESION | C130100 | BOP | C130000 | GAS FUEL SYSTEM | C130100
0EKA10AA102 | VALVULA BY PASS FILTROS DE ENTRADA GAS A ERM. | C130100 | BOP | C130000 | GAS FUEL SYSTEM | C130100
0EKA10AA201 | VALVULA DE SEGURIDAD FILTRO PERMANENTE ENTRADA A ERM | C130100 | BOP | C130000 | GAS FUEL SYSTEM | C130100
0EKA10AA301 | VALVULA AISLAMIENTO PRESOSTATO DIF FILTRO START UP ENTRADA A ERM | C130100 | BOP | C130000 | GAS FUEL SYSTEM | C130100
0EKA10AA302 | VALVULA DE CONEXION 1/2 PULGADA | C130100 | BOP | C130000 | GAS FUEL SYSTEM | C130100
0EKA10AA303 | VALVULA AISLAMIENTO PRESOSTATO DIF FILTRO START UP ENTRADA A ERM | C130100 | BOP | C130000 | GAS FUEL SYSTEM | C130100
0EKA10AA304 | VALVULA AISLAMIENTO PRESOSTATO DIF FILTRO START UP ENTRADA A ERM | C130100 | BOP | C130000 | GAS FUEL SYSTEM | C130100
0EKA10AA305 | VALVULA AISLAMIENTO PRESOSTATO DIF FILTRO START UP ENTRADA A ERM | C130100 | BOP | C130000 | GAS FUEL SYSTEM | C130100
0EKA10AA306 | VALVULA AISLAMIENTO PRESOSTATO DIF FILTRO START UP ENTRADA A ERM | C130100 | BOP | C130000 | GAS FUEL SYSTEM | C130100
0EKA10AA307 | VALVULA DE AISLAMIENTO MANOMETRO SALIDA FILTRO START UP ENTRADA A ERM | C130100 | BOP | C130000 | GAS FUEL SYSTEM | C130100
0EKA10AA308 | VALVULA DE AISLAMIENTO MANOMETRO SALIDA FILTRO START UP ENTRADA A ERM | C130100 | BOP | C130000 | GAS FUEL SYSTEM | C130100
0EKA10AA309 | VALVULA DE AISLAMIENTO TRANSMISOR DE NIVEL | C130100 | BOP | C130000 | GAS FUEL SYSTEM | C130100
0EKA10AA310 | VALVULA DE AISLAMIENTO TRANSMISOR DE NIVEL | C130100 | BOP | C130000 | GAS FUEL SYSTEM | C130100
0EKA10AA311 | VALVULA DE AISLAMIENTO TRANSMISOR DE NIVEL | C130100 | BOP | C130000 | GAS FUEL SYSTEM | C130100
0EKA10AA312 | VALVULA DE AISLAMIENTO TRANSMISOR DE NIVEL | C130100 | BOP | C130000 | GAS FUEL SYSTEM | C130100
0EKA10AA401 | VALVULA DRENAJE FILTRO START UP ENTRADA A ERM | C130100 | BOP | C130000 | GAS FUEL SYSTEM | C130100
0EKA10AA402 | VALVULA DRENAJE FILTRO START UP ENTRADA A ERM | C130100 | BOP | C130000 | GAS FUEL SYSTEM | C130100
0EKA10AA501 | VALVULA DE VENTEO | C130100 | BOP | C130000 | GAS FUEL SYSTEM | C130100
0EKA10AA502 | VALVULA DE VENTEO | C130100 | BOP | C130000 | GAS FUEL SYSTEM | C130100
0EKA10AA503 | VALVULA CONEXION DE N2 | C130100 | BOP | C130000 | GAS FUEL SYSTEM | C130100
0EKA10AB001 | JUNTA DIELECTRICA | C130100 | BOP | C130000 | GAS FUEL SYSTEM | C130100
0EKA10AB002 | JUNTA DIELECTRICA | C130100 | BOP | C130000 | GAS FUEL SYSTEM | C130100
0EKA10AT001 | FILTRO START UP ENTRADA A ERM | C130100 | BOP | C130000 | GAS FUEL SYSTEM | C130100
0EKA10AT002 | FILTRO PERMANENTE ENTRADA A ERM | C130100 | BOP | C130000 | GAS FUEL SYSTEM | C130100
0EKA10CL001 | TRANSMISOR DE NIVEL FILTRO PERMANENTE ENTRADA A ERM | C130100 | BOP | C130000 | GAS FUEL SYSTEM | C130100
0EKA10CP501 | MANOMETRO SALIDA FILTRO START UP ENTRADA A ERM | C130100 | BOP | C130000 | GAS FUEL SYSTEM | C130100
0EKA10CP502 | PRESOSTATO DIFERENCIAL FITRO START UP ENTRADA A ERM | C130100 | BOP | C130000 | GAS FUEL SYSTEM | C130100
0EKC11 | CONJUNTO CALDERA ERM 11 | C130100 | BOP | C130000 | GAS FUEL SYSTEM | C130100
0EKC11AA001 | VALVULA SALIDA DE AGUA CALDERA ERM 11 | C130100 | BOP | C130000 | GAS FUEL SYSTEM | C130100
0EKC11AA201 | VALVULA DE SEGURIDAD CALDERA ERM 11 | C130100 | BOP | C130000 | GAS FUEL SYSTEM | C130100
0EKC11AA401 | DRENAJE | C130100 | BOP | C130000 | GAS FUEL SYSTEM | C130100
0EKC11AA402 | DRENAJE | C130100 | BOP | C130000 | GAS FUEL SYSTEM | C130100
0EKC11AV001 | CALDERA DE CALEFACCION DE GAS EN ERM | C130100 | BOP | C130000 | GAS FUEL SYSTEM | C130100
0EKC11AV002 | QUEMADOR CALDERA ERM 11 | C130100 | BOP | C130000 | GAS FUEL SYSTEM | C130100
0EKC11CT001 | TERMOMETRO CALDERA ERM 11 | C130100 | BOP | C130000 | GAS FUEL SYSTEM | C130100
0EKC11XB001 | TERMOSTATO ALTA TEMP CALDERA ERM 11 | C130100 | BOP | C130000 | GAS FUEL SYSTEM | C130100
0EKC11XB002 | TERMOSTATO MUY ALTA TEMP CALDERA ERM 11 | C130100 | BOP | C130000 | GAS FUEL SYSTEM | C130100
0EKC13 | CONJUNTO CALDERA ERM 13 | C130100 | BOP | C130000 | GAS FUEL SYSTEM | C130100
0EKC13AA001 | VALVULA SALIDA AGUA CALDERA ERM 13 | C130100 | BOP | C130000 | GAS FUEL SYSTEM | C130100
0EKC13AA201 | VALVULA DE SEGURIDAD CALDERA ERM 13 | C130100 | BOP | C130000 | GAS FUEL SYSTEM | C130100
0EKC13AA401 | DRENAJE | C130100 | BOP | C130000 | GAS FUEL SYSTEM | C130100
0EKC13AA402 | DRENAJE | C130100 | BOP | C130000 | GAS FUEL SYSTEM | C130100
0EKC13AV001 | CALDERA DE CALEFACCION DE GAS DE LA ERM | C130100 | BOP | C130000 | GAS FUEL SYSTEM | C130100
0EKC13AV002 | QUEMADOR CALDERA ERM 13 | C130100 | BOP | C130000 | GAS FUEL SYSTEM | C130100
0EKC13CT001 | TERMOMETRO CALDERA ERM 13 | C130100 | BOP | C130000 | GAS FUEL SYSTEM | C130100
0EKC13XB001 | TERMOSTATO ALTA TEMP CALDERA ERM 13 | C130100 | BOP | C130000 | GAS FUEL SYSTEM | C130100
0EKC13XB002 | TERMOSTATO MUY ALTA TEMP CALDERA ERM 13 | C130100 | BOP | C130000 | GAS FUEL SYSTEM | C130100
0EKC20AA301 | VALVULA AISLAMIENTO MANOMETRO | C130100 | BOP | C130000 | GAS FUEL SYSTEM | C130100
0EKC20CP501 | MANOMETRO | C130100 | BOP | C130000 | GAS FUEL SYSTEM | C130100
0EKC20CT001 | TRANSMISOR DE TEMPERATURA | C130100 | BOP | C130000 | GAS FUEL SYSTEM | C130100
0EKC31 | CONJUNTO CALENTADOR LINEA D | C130100 | BOP | C130000 | GAS FUEL SYSTEM | C130100
0EKC31AA001 | VALVULA ENTRADA AGUA CALENTADOR LINEA D | C130100 | BOP | C130000 | GAS FUEL SYSTEM | C130100
0EKC31AA090 | VALVULA TRES VIAS TERMOSTATICA CALENTADOR LINEA D | C130100 | BOP | C130000 | GAS FUEL SYSTEM | C130100
0EKC31CT501 | TERMOMETRO | C130100 | BOP | C130000 | GAS FUEL SYSTEM | C130100
0EKC33 | CONJUNTO CALENTADOR LINEA E | C130100 | BOP | C130000 | GAS FUEL SYSTEM | C130100
0EKC33AA001 | VALVULA ENTRADA AGUA CALENTADOR LINEA E | C130100 | BOP | C130000 | GAS FUEL SYSTEM | C130100
0EKC33AA090 | VALVULA TRES VIAS TERMOSTATICA CALENTADOR LINEA E | C130100 | BOP | C130000 | GAS FUEL SYSTEM | C130100
0EKC33CT501 | TERMOMETRO | C130100 | BOP | C130000 | GAS FUEL SYSTEM | C130100
0EKC35 | CONJUNTO CALENTADOR LINEA A | C130100 | BOP | C130000 | GAS FUEL SYSTEM | C130100
0EKC35AA001 | VALVULA ENTRADA AGUA CALENTADOR LINEA A | C130100 | BOP | C130000 | GAS FUEL SYSTEM | C130100
0EKC35AA080 | VALVULA TRES VIAS TERMOSTATICA CALENTADOR LINEA A | C130100 | BOP | C130000 | GAS FUEL SYSTEM | C130100
0EKC35CT501 | TERMOMETRO | C130100 | BOP | C130000 | GAS FUEL SYSTEM | C130100
0EKC37 | CONJUNTO CALENTADOR LINEA B | C130100 | BOP | C130000 | GAS FUEL SYSTEM | C130100
0EKC37AA001 | VALVULA ENTRADA AGUA CALENTADOR LINEA B | C130100 | BOP | C130000 | GAS FUEL SYSTEM | C130100
0EKC37AA080 | VALVULA TRES VIAS TERMOSTATICA CALENTADOR LINEA B | C130100 | BOP | C130000 | GAS FUEL SYSTEM | C130100
0EKC37CT501 | TERMOMETRO | C130100 | BOP | C130000 | GAS FUEL SYSTEM | C130100
0EKC41AA001 | VALVULA SALIDA AGUA CALENTADOR LINEA D | C130100 | BOP | C130000 | GAS FUEL SYSTEM | C130100
0EKC41CT501 | TERMOMETRO | C130100 | BOP | C130000 | GAS FUEL SYSTEM | C130100
0EKC43AA001 | VALVULA SALIDA AGUA CALENTADOR LINEA E | C130100 | BOP | C130000 | GAS FUEL SYSTEM | C130100
0EKC43CT501 | TERMOMETRO | C130100 | BOP | C130000 | GAS FUEL SYSTEM | C130100
0EKC45AA001 | VALVULA SALIDA AGUA CALENTADOR LINEA A | C130100 | BOP | C130000 | GAS FUEL SYSTEM | C130100
0EKC45CT501 | TERMOMETRO | C130100 | BOP | C130000 | GAS FUEL SYSTEM | C130100
0EKC47AA001 | VALVULA SALIDA AGUA CALENTADOR LINEA B | C130100 | BOP | C130000 | GAS FUEL SYSTEM | C130100
0EKC47CT501 | TERMOMETRO | C130100 | BOP | C130000 | GAS FUEL SYSTEM | C130100
0EKC61AA001 | VALVULA ASPIRACION BOMBA 61 | C130100 | BOP | C130000 | GAS FUEL SYSTEM | C130100
0EKC61AA002 | VALVULA NO RETORNO BOMBA 61 | C130100 | BOP | C130000 | GAS FUEL SYSTEM | C130100
0EKC61AA003 | VALVULA DESCARGA BOMBA 61 | C130100 | BOP | C130000 | GAS FUEL SYSTEM | C130100
0EKC61AA301 | VALVULA AISLAMIENTO MANOMETRO | C130100 | BOP | C130000 | GAS FUEL SYSTEM | C130100
0EKC61AA302 | VALVULA AISLAMIENTO MANOMETRO | C130100 | BOP | C130000 | GAS FUEL SYSTEM | C130100
0EKC61AA401 | VALVULA PARA TOMA DE MUESTRAS AGUA CIRCUITO CALENTAMIENTO ERM | C130100 | BOP | C130000 | GAS FUEL SYSTEM | C130100
0EKC61AP001 | BOMBA DE CIRCULACION DE AGUA CALIENTE DE LAS CALDERAS DE LA ERM. | C130100 | BOP | C130000 | GAS FUEL SYSTEM | C130100
0EKC61AT001 | FILTRO ASPIRACION BOMBA 61 | C130100 | BOP | C130000 | GAS FUEL SYSTEM | C130100
0EKC61CP501 | MANOMETRO PRESION ASPIRACION BOMBA 61 | C130100 | BOP | C130000 | GAS FUEL SYSTEM | C130100
0EKC61CP502 | MANOMETRO PRESION DESCARGA BOMBA 61 | C130100 | BOP | C130000 | GAS FUEL SYSTEM | C130100
0EKC63AA001 | VALVULA ASPIRACION BOMBA 63 | C130100 | BOP | C130000 | GAS FUEL SYSTEM | C130100
0EKC63AA002 | VALVULA NO RETORNO BOMBA 63 | C130100 | BOP | C130000 | GAS FUEL SYSTEM | C130100
0EKC63AA003 | VALVULA DESCARGA BOMBA 63 | C130100 | BOP | C130000 | GAS FUEL SYSTEM | C130100
0EKC63AA301 | VALVULA AISLAMIENTO MANOMETRO ASP BOMBA 63 | C130100 | BOP | C130000 | GAS FUEL SYSTEM | C130100
0EKC63AA302 | VALVULA AISLAMIENTO MANOMETRO DESC BOMBA 63 | C130100 | BOP | C130000 | GAS FUEL SYSTEM | C130100
0EKC63AP001 | BOMBA DE CIRCULACION DE AGUA CALIENTE DE LA ERM. | C130100 | BOP | C130000 | GAS FUEL SYSTEM | C130100
0EKC63AT001 | FILTRO ASPIRACION BOMBA 63 | C130100 | BOP | C130000 | GAS FUEL SYSTEM | C130100
0EKC63CP501 | MANOMETRO PRESION ASPIRACION BOMBA 63 | C130100 | BOP | C130000 | GAS FUEL SYSTEM | C130100
0EKC63CP502 | MANOMETRO PRESION DESCARGA BOMBA 63 | C130100 | BOP | C130000 | GAS FUEL SYSTEM | C130100
0EKC70AA101 | VALVULA BY PASS AGUA CALDERA ERM 13 | C130100 | BOP | C130000 | GAS FUEL SYSTEM | C130100
0EKC70AA102 | VALVULA BY PASS AGUA CALDERA ERM 11 | C130100 | BOP | C130000 | GAS FUEL SYSTEM | C130100
0EKC70AA301 | VALVULA AISLAMIENTO TRANSMISOR DE PRESION | C130100 | BOP | C130000 | GAS FUEL SYSTEM | C130100
0EKC70AA401 | VALVULA DE CONEXION | C130100 | BOP | C130000 | GAS FUEL SYSTEM | C130100
0EKC70CP001 | TRANSMISOR DE PRESION | C130100 | BOP | C130000 | GAS FUEL SYSTEM | C130100
0EKC81 | CONJUNTO CALDERA ERM 11 | C130100 | BOP | C130000 | GAS FUEL SYSTEM | C130100
0EKC81AA001 | VALVULA ENTRADA AGUA CALDERA ERM 11 | C130100 | BOP | C130000 | GAS FUEL SYSTEM | C130100
0EKC83 | CONJUNTO CALDERA ERM 13 | C130100 | BOP | C130000 | GAS FUEL SYSTEM | C130100
0EKC83AA001 | VALVULA DE ENTRADA AGUA CALDERA ERM 13 | C130100 | BOP | C130000 | GAS FUEL SYSTEM | C130100
0EKC85 | CONJUNTO ACUMULADORES DE PRESION | C130100 | BOP | C130000 | GAS FUEL SYSTEM | C130100
0EKC85AA001 | VALVULA DE TRES VIAS ACUMULADORES DE PRESION | C130100 | BOP | C130000 | GAS FUEL SYSTEM | C130100
0EKC85AA401 | DRENAJE | C130100 | BOP | C130000 | GAS FUEL SYSTEM | C130100
0EKC85AA402 | DRENAJE | C130100 | BOP | C130000 | GAS FUEL SYSTEM | C130100
0EKC85BB001 | ACUMULADOR DE PRESION | C130100 | BOP | C130000 | GAS FUEL SYSTEM | C130100
0EKC85BB002 | ACUMULADOR DE PRESION | C130100 | BOP | C130000 | GAS FUEL SYSTEM | C130100
0EKC85BR010 | TUBERIA COMUNICACION CON ACUMULADORES DE PRESION | C130100 | BOP | C130000 | GAS FUEL SYSTEM | C130100
0EKD10AA080 | VALVULA REG MONITOR LINEA A | C130100 | BOP | C130000 | GAS FUEL SYSTEM | C130100
0EKD10AA081 | VALVULA REG PRINCIPAL LINEA A | C130100 | BOP | C130000 | GAS FUEL SYSTEM | C130100
0EKD10AA082 | VALVULA PILOTO DE REG MONITOR LINEA A | C130100 | BOP | C130000 | GAS FUEL SYSTEM | C130100
0EKD10AA083 | VALVULA PILOTO REG PRINCIPAL LINEA A | C130100 | BOP | C130000 | GAS FUEL SYSTEM | C130100
0EKD10AA201 | VALVULA VIS LINEA A | C130100 | BOP | C130000 | GAS FUEL SYSTEM | C130100
0EKD10AA301 | VALVULA AISLAMIENTO MANOMETRO LINEA A | C130100 | BOP | C130000 | GAS FUEL SYSTEM | C130100
0EKD10AA302 | VALVULA AISLAMIENTO MANOMETRO LINEA A | C130100 | BOP | C130000 | GAS FUEL SYSTEM | C130100
0EKD10AA303 | VALVULA AISLAMIENTO PRESOSTATO | C130100 | BOP | C130000 | GAS FUEL SYSTEM | C130100
0EKD10AA304 | VALVULA AISLAMIENTO PRESOSTATO | C130100 | BOP | C130000 | GAS FUEL SYSTEM | C130100
0EKD10AT001 | FILTRO TRONCOCONICO LINEA A | C130100 | BOP | C130000 | GAS FUEL SYSTEM | C130100
0EKD10CP501 | MANOMETRO LINEA A | C130100 | BOP | C130000 | GAS FUEL SYSTEM | C130100
0EKD10CP502 | PRESOSTATO BAJA PRESION LINEA A | C130100 | BOP | C130000 | GAS FUEL SYSTEM | C130100
0EKD20AA080 | VALVULA REG MONITOR LINEA B | C130100 | BOP | C130000 | GAS FUEL SYSTEM | C130100
0EKD20AA081 | VALVULA REG PRINCIPAL LINEA B | C130100 | BOP | C130000 | GAS FUEL SYSTEM | C130100
0EKD20AA082 | VALVULA PILOTO REG MONITOR LINEA B | C130100 | BOP | C130000 | GAS FUEL SYSTEM | C130100
0EKD20AA083 | VALVULA PILOTO REG PRINCIPAL LINEA B | C130100 | BOP | C130000 | GAS FUEL SYSTEM | C130100
0EKD20AA201 | VALVULA VIS LINEA B | C130100 | BOP | C130000 | GAS FUEL SYSTEM | C130100
0EKD20AA301 | VALVULA AISLAMIENTO MANOMETRO | C130100 | BOP | C130000 | GAS FUEL SYSTEM | C130100
0EKD20AA302 | VALVULA AISLAMIENTO MANOMETRO | C130100 | BOP | C130000 | GAS FUEL SYSTEM | C130100
0EKD20AA303 | VALVULA AISLAMIENTO PRESOSTATO LINEA B | C130100 | BOP | C130000 | GAS FUEL SYSTEM | C130100
0EKD20AA304 | VALVULA AISLAMIENTO PRESOSTATO LINEA B | C130100 | BOP | C130000 | GAS FUEL SYSTEM | C130100
0EKD20AT001 | FILTRO TRONCOCONICO LINEA B | C130100 | BOP | C130000 | GAS FUEL SYSTEM | C130100
0EKD20CP501 | MANOMETRO LINEA B | C130100 | BOP | C130000 | GAS FUEL SYSTEM | C130100
0EKD20CP502 | PRESOSTATO BAJA PRESION LINEA B | C130100 | BOP | C130000 | GAS FUEL SYSTEM | C130100
0EKD30AA080 | VALVULA MONITOR DE LA LINEA D | C130100 | BOP | C130000 | GAS FUEL SYSTEM | C130100
0EKD30AA081 | VALVULA REG PRINCIPAL LINEA D | C130100 | BOP | C130000 | GAS FUEL SYSTEM | C130100
0EKD30AA201 | VALVULA VIS LINEA D | C130100 | BOP | C130000 | GAS FUEL SYSTEM | C130100
0EKD30AA301 | VALVULA AISLAMIENTO MANOMETRO LINEA D | C130100 | BOP | C130000 | GAS FUEL SYSTEM | C130100
0EKD30AA302 | VALVULA AISLAMIENTO MANOMETRO LINEA D | C130100 | BOP | C130000 | GAS FUEL SYSTEM | C130100
0EKD30AA303 | VALVULA AISLAMIENTO PRESOSTATO LINEA D | C130100 | BOP | C130000 | GAS FUEL SYSTEM | C130100
0EKD30AA304 | VALVULA AISLAMIENTO PRESOSTATO LINEA D | C130100 | BOP | C130000 | GAS FUEL SYSTEM | C130100
0EKD30AT001 | FILTRO TRONCOCONICO LINEA D | C130100 | BOP | C130000 | GAS FUEL SYSTEM | C130100
0EKD30CP501 | MANOMETRO LINEA D | C130100 | BOP | C130000 | GAS FUEL SYSTEM | C130100
0EKD30CP502 | PRESOSTATO BAJA PRESION LINEA D | C130100 | BOP | C130000 | GAS FUEL SYSTEM | C130100
0EKD40AA080 | VALVULA REG MONITOR LINEA E | C130100 | BOP | C130000 | GAS FUEL SYSTEM | C130100
0EKD40AA081 | VALVULA REG PRINCIPAL LINEA E | C130100 | BOP | C130000 | GAS FUEL SYSTEM | C130100
0EKD40AA201 | VALVULA VIS LINEA E | C130100 | BOP | C130000 | GAS FUEL SYSTEM | C130100
0EKD40AA301 | VALVULA AISLAMIENTO MANOMETRO LINEA E | C130100 | BOP | C130000 | GAS FUEL SYSTEM | C130100
0EKD40AA302 | VALVULA AISLAMIENTO MANOMETRO LINEA E | C130100 | BOP | C130000 | GAS FUEL SYSTEM | C130100
0EKD40AA303 | VALVULA AISLAMIENTO PRESOSTATO LINEA E | C130100 | BOP | C130000 | GAS FUEL SYSTEM | C130100
0EKD40AA304 | VALVULA AISLAMIENTO PRESOSTATO LINEA E | C130100 | BOP | C130000 | GAS FUEL SYSTEM | C130100
0EKD40AT001 | FILTRO TRONCOCONICO LINEA E | C130100 | BOP | C130000 | GAS FUEL SYSTEM | C130100
0EKD40CP501 | MANOMETRO LINEA E | C130100 | BOP | C130000 | GAS FUEL SYSTEM | C130100
0EKD40CP502 | PRESOSTATO BAJA PRESION LINEA E | C130100 | BOP | C130000 | GAS FUEL SYSTEM | C130100
0EKD50AA080 | VALVULA REG PRESION LINEA F | C130100 | BOP | C130000 | GAS FUEL SYSTEM | C130100
0EKD50AA201 | VALVULA VIS LINEA F | C130100 | BOP | C130000 | GAS FUEL SYSTEM | C130100
0EKD60AA080 | VALVULA REG PRESION LINEA G | C130100 | BOP | C130000 | GAS FUEL SYSTEM | C130100
0EKD60AA201 | VALVULA VIS LINEA G | C130100 | BOP | C130000 | GAS FUEL SYSTEM | C130100
0EKG10AA001 | VALVULA AISLAMIENTO ENTRADA GAS ERM | C130100 | BOP | C130000 | GAS FUEL SYSTEM | C130100
0EKG10AA002 | VALVULA AISLAMIENTO ENTRADA GAS COLECTOR COMUN | C130100 | BOP | C130000 | GAS FUEL SYSTEM | C130100
0EKG10AA301 | VALVULA AISLAMIENTO MANOMETRO COLECTOR ENTRADA LINEAS ERM | C130100 | BOP | C130000 | GAS FUEL SYSTEM | C130100
0EKG10AA302 | VALVULA AISLAMIENTO MANOMETRO COLECTOR ENTRADA LINEAS ERM | C130100 | BOP | C130000 | GAS FUEL SYSTEM | C130100
0EKG10CP001 | TRANSMISOR PRESION COLECTOR ENTRADA A LINEAS ERM | C130100 | BOP | C130000 | GAS FUEL SYSTEM | C130100
0EKG10CT001 | SENSOR TEMPERATURA COLECTOR ENTRADA GAS LINEAS ERM | C130100 | BOP | C130000 | GAS FUEL SYSTEM | C130100
0EKG21AA001 | 1ª VALVULA AISLAMIENTO LINEA A ERM | C130100 | BOP | C130000 | GAS FUEL SYSTEM | C130100
0EKG21AA002 | 2ª VALVULA AISLAMIENTO DE LA LINEA A ERM. | C130100 | BOP | C130000 | GAS FUEL SYSTEM | C130100
0EKG21AA003 | 3ª VALVULA AISLAMIENTO LINEA A ERM DESPUES DE LA VIS. | C130100 | BOP | C130000 | GAS FUEL SYSTEM | C130100
0EKG21AA004 | 4ª VALVULA AISLAMIENTO LINEA A ERM DESPUES VIS. | C130100 | BOP | C130000 | GAS FUEL SYSTEM | C130100
0EKG21AA005 | VALVULA AISLAMIENTO SALIDA LINEA A | C130100 | BOP | C130000 | GAS FUEL SYSTEM | C130100
0EKG21AA006 | BRIDA CIEGA A LA SALIDA DE LINEA A | C130100 | BOP | C130000 | GAS FUEL SYSTEM | C130100
0EKG21AA007 | VALVULA SALIDA LINEA A | C130100 | BOP | C130000 | GAS FUEL SYSTEM | C130100
0EKG21AA201 | VALVULA SEGURIDAD CALENTADOR LINEA A | C130100 | BOP | C130000 | GAS FUEL SYSTEM | C130100
0EKG21AA202 | VALVULA SEGURIDAD POSTERIOR VALVULA MONITOR LINEA A | C130100 | BOP | C130000 | GAS FUEL SYSTEM | C130100
0EKG21AA301 | VALVULA BY-PASS MANOMETRO PRESION DIFERENCIAL 0EKG21CP901 LINEA A | C130100 | BOP | C130000 | GAS FUEL SYSTEM | C130100
0EKG21AA302 | VALVULA CORTE MANOMETRO PRESION DIFERENCIAL 0EKG21CP901 LINEA A | C130100 | BOP | C130000 | GAS FUEL SYSTEM | C130100
0EKG21AA303 | VALVULA CORTE MANOMETRO PRESION DIFERENCIAL 0EKG21CP901 LINEA A | C130100 | BOP | C130000 | GAS FUEL SYSTEM | C130100
0EKG21AA304 | VALVULA CORTE MANOMETRO PRESION DIFERENCIAL 0EKG21CP901 LINEA A | C130100 | BOP | C130000 | GAS FUEL SYSTEM | C130100
0EKG21AA305 | VALVULA CORTE MANOMETRO PRESION DIFERENCIAL 0EKG21CP901 LINEA A | C130100 | BOP | C130000 | GAS FUEL SYSTEM | C130100
0EKG21AA306 | VALVULA CORTE MANOMETRO PRESION DIFERENCIAL 0EKG21CP901 LINEA A | C130100 | BOP | C130000 | GAS FUEL SYSTEM | C130100
0EKG21AA307 | VALVULA AISLAMIENTO MANOMETRO 0EKG21CP502 | C130100 | BOP | C130000 | GAS FUEL SYSTEM | C130100
0EKG21AA308 | VALVULA AISLAMIENTO MANOMETRO 0EKG21CP502 | C130100 | BOP | C130000 | GAS FUEL SYSTEM | C130100
0EKG21AA309 | VALVULA AISLAMIENTO MANOMETRO 0EKG21CP503 | C130100 | BOP | C130000 | GAS FUEL SYSTEM | C130100
0EKG21AA310 | VALVULA AISLAMIENTO MANOMETRO 0EKG21CP503 | C130100 | BOP | C130000 | GAS FUEL SYSTEM | C130100
0EKG21AA311 | VALVULA AISLAMIENTO MANOMETRO 0EKG21CP504 | C130100 | BOP | C130000 | GAS FUEL SYSTEM | C130100
0EKG21AA312 | VALVULA AISLAMIENTO MANOMETRO 0EKG21CP504 LINEA A | C130100 | BOP | C130000 | GAS FUEL SYSTEM | C130100
0EKG21AA313 | VALVULA AISLAMIENTO MANOMETRO ANTERIOR A CONTADOR LINEA A | C130100 | BOP | C130000 | GAS FUEL SYSTEM | C130100
0EKG21AA314 | VALVULA AISLAMIENTO MANOMETRO ANTERIOR A CONTADOR LINEA A | C130100 | BOP | C130000 | GAS FUEL SYSTEM | C130100
0EKG21AA315 | VALVULA AISLAMIENTO TRANSMISOR PRESION JUNTO A CONTADOR LINEA A | C130100 | BOP | C130000 | GAS FUEL SYSTEM | C130100
0EKG21AA316 | VALVULA AISLAMIENTO TRANSMISOR PRESION JUNTO A CONTADOR LINEA A | C130100 | BOP | C130000 | GAS FUEL SYSTEM | C130100
0EKG21AA410 | VALVULA DRENAJE CALENTADOR LINEA A | C130100 | BOP | C130000 | GAS FUEL SYSTEM | C130100
0EKG21AA501 | VALVULA VENTEO ENTRADA LINEA A | C130100 | BOP | C130000 | GAS FUEL SYSTEM | C130100
0EKG21AA502 | VALVULA VENTEO ENTRADA LINEA A | C130100 | BOP | C130000 | GAS FUEL SYSTEM | C130100
0EKG21AA503 | VALVULA VENTEO EN CALENTADOR LINEA A | C130100 | BOP | C130000 | GAS FUEL SYSTEM | C130100
0EKG21AA504 | VALVULA DRENAJE DESPUES DE VALVULA MONITOR LINEA A | C130100 | BOP | C130000 | GAS FUEL SYSTEM | C130100
0EKG21AA505 | VALVULA DRENAJE DESPUES DE VALVULA MONITOR LINEA A | C130100 | BOP | C130000 | GAS FUEL SYSTEM | C130100
0EKG21AA506 | VALVULA VENTEO DE LA LINEA A DE LA ERM. | C130100 | BOP | C130000 | GAS FUEL SYSTEM | C130100
0EKG21AA507 | VALVULA VENTEO DE LA LINEA A DE LA ERM. | C130100 | BOP | C130000 | GAS FUEL SYSTEM | C130100
0EKG21AC001 | CALENTADOR DE GAS LINEA A | C130100 | BOP | C130000 | GAS FUEL SYSTEM | C130100
0EKG21AT001 | FILTRO G-60 LINEA A ERM | C130100 | BOP | C130000 | GAS FUEL SYSTEM | C130100
0EKG21CF001 | CONTADOR CAUDALIMETRO PRINCIPAL LINEA A | C130100 | BOP | C130000 | GAS FUEL SYSTEM | C130100
0EKG21CG006 | FINAL CARRERA POSICION CERRADA VALVULA SALIDA 0EKG21AA007 LINEA A | C130100 | BOP | C130000 | GAS FUEL SYSTEM | C130100
0EKG21CP502 | MANOMETRO ENTRE FILTRO ENTRADA Y CALENTADOR LINEA A | C130100 | BOP | C130000 | GAS FUEL SYSTEM | C130100
0EKG21CP503 | MANOMETRO POSTERIOR A CALENTADOR LINEA A | C130100 | BOP | C130000 | GAS FUEL SYSTEM | C130100
0EKG21CP504 | MANOMETRO POSTERIOR A VALVULA MONITOR LINEA A | C130100 | BOP | C130000 | GAS FUEL SYSTEM | C130100
0EKG21CP505 | MANOMETRO ANTERIOR A CONTADOR LINEA A | C130100 | BOP | C130000 | GAS FUEL SYSTEM | C130100
0EKG21CP901 | MANOMETRO PRESION DIFERENCIAL FILTRO ENTRADA LINEA A | C130100 | BOP | C130000 | GAS FUEL SYSTEM | C130100
0EKG21CT001A | TRANSMISOR TEMPERATURA SALIDA LINEA A | C130100 | BOP | C130000 | GAS FUEL SYSTEM | C130100
0EKG21CT001B | TRANSMISOR TEMPERATURA SALIDA LINEA A | C130100 | BOP | C130000 | GAS FUEL SYSTEM | C130100
0EKG21CT002 | SENSOR TEMPERATURA SALIDA LINEA A | C130100 | BOP | C130000 | GAS FUEL SYSTEM | C130100
0EKG21CT501 | TERMOMETRO SITUADO DEPUES CALENTADOR LINEA A | C130100 | BOP | C130000 | GAS FUEL SYSTEM | C130100
0EKG21CT502 | TERMOMETRO SITUADO A LA SALIDA LINEA A | C130100 | BOP | C130000 | GAS FUEL SYSTEM | C130100
0EKG26AA001 | 1ª VALVULA AISLAMIENTO ENTRADA LINEA -B- DE ERM | C130100 | BOP | C130000 | GAS FUEL SYSTEM | C130100
0EKG26AA002 | 2ª VALVULA AISLAMIENTO ENTRADA LINEA -B- DE ERM | C130100 | BOP | C130000 | GAS FUEL SYSTEM | C130100
0EKG26AA003 | 3ª VALVULA AISLAMIENTO LINEA -B- DE ERM DESPUES DE LA VIS | C130100 | BOP | C130000 | GAS FUEL SYSTEM | C130100
0EKG26AA004 | 4ª VALVULA AISLAMIENTO LINEA -B- DE ERM DESPUES DE LA VIS | C130100 | BOP | C130000 | GAS FUEL SYSTEM | C130100
0EKG26AA005 | VALVULA MANUAL AISLAMIENTO ANTERIOR A CONTADOR LINEA B | C130100 | BOP | C130000 | GAS FUEL SYSTEM | C130100
0EKG26AA006 | VALVULA MANUAL AISLAMIENTO ANTERIOR A CONTADOR LINEA B | C130100 | BOP | C130000 | GAS FUEL SYSTEM | C130100
0EKG26AA007 | VALVULA MANUAL AISLAMIENTO SALIDA LINEA B (DESPUES DEL CONTADOR) | C130100 | BOP | C130000 | GAS FUEL SYSTEM | C130100
0EKG26AA008 | VALVULA MANUAL AISLAMIENTO SALIDA LINEA B POSTERIOR AL CONTADOR | C130100 | BOP | C130000 | GAS FUEL SYSTEM | C130100
0EKG26AA102 | VALVULA MANUAL AISLAMIENTO ENTRE SALIDA CONTADOR LINEA A Y ENTRADA CONTADOR LINEA B | C130100 | BOP | C130000 | GAS FUEL SYSTEM | C130100
0EKG26AA201 | VÁLVULA DE SEGURIDAD CALENTADOR LINEA B ERM | C130100 | BOP | C130000 | GAS FUEL SYSTEM | C130100
0EKG26AA202 | VALVULA SEGURIDAD LINEA B | C130100 | BOP | C130000 | GAS FUEL SYSTEM | C130100
0EKG26AA301 | VALVULA MANUAL BY-PASS DEL MANOMETRO PRESION DIFERENCILA FILTRO ENTRADA LINEA B | C130100 | BOP | C130000 | GAS FUEL SYSTEM | C130100
0EKG26AA302 | VALVULA AISLAMIENTO MANOMETRO PRESION DIFRENCIAL FILTRO ENTRADA LINEA B | C130100 | BOP | C130000 | GAS FUEL SYSTEM | C130100
0EKG26AA303 | VALVULA AISLAMIENTO MANOMETRO PRESION DIFRENCIAL FILTRO ENTRADA LINEA B | C130100 | BOP | C130000 | GAS FUEL SYSTEM | C130100
0EKG26AA304 | VALVULA AISLAMIENTO MANOMETRO PRESION DIFERENCIAL FILTRO ENTRADA LINEA B | C130100 | BOP | C130000 | GAS FUEL SYSTEM | C130100
0EKG26AA305 | VALVULA AISLAMIENTO MANOMETRO PRESION DIFERENCIAL FILTRO ENTRADA LINEA B | C130100 | BOP | C130000 | GAS FUEL SYSTEM | C130100
0EKG26AA306 | VALVULA AISLAMIENTO MANOMETRO PRESION DIFERENCIAL FILTRO ENTRADA LINEA B | C130100 | BOP | C130000 | GAS FUEL SYSTEM | C130100
0EKG26AA307 | VALVULA AISLAMIENTO MANOMETRO ANTERIOR AL CALENTADOR LINEA B | C130100 | BOP | C130000 | GAS FUEL SYSTEM | C130100
0EKG26AA308 | VALVULA AISLAMIENTO MANOMETRO ANTERIOR AL CALENTADOR LINEA B | C130100 | BOP | C130000 | GAS FUEL SYSTEM | C130100
0EKG26AA309 | VALVULA AISLAMIENTO MANOMETRO POSTERIOR A CALENTADOR LINEA B | C130100 | BOP | C130000 | GAS FUEL SYSTEM | C130100
0EKG26AA310 | VALVULA AISLAMIENTO MANOMETRO POSTERIOR A CALENTADOR LINEA B | C130100 | BOP | C130000 | GAS FUEL SYSTEM | C130100
0EKG26AA311 | VALVULA AISLAMIENTO MANOMETRO POSTERIOR A VALVULA MONITOR LINEA B | C130100 | BOP | C130000 | GAS FUEL SYSTEM | C130100
0EKG26AA312 | VALVULA AISLAMIENTO MANOMETRO POSTERIOR A VALVULA MONITOR LINEA B | C130100 | BOP | C130000 | GAS FUEL SYSTEM | C130100
0EKG26AA410 | VALVULA MANUAL DE DRENAJE DEL CALENTADOR LINEA B | C130100 | BOP | C130000 | GAS FUEL SYSTEM | C130100
0EKG26AA501 | VALVULA MANUAL DRENAJE ANTERIOR A FILTRO ENTRADA LINEA B | C130100 | BOP | C130000 | GAS FUEL SYSTEM | C130100
0EKG26AA502 | VALVULA MANUAL DRENAJE ANTERIOR A ENTRADA FILTRO LINEA B | C130100 | BOP | C130000 | GAS FUEL SYSTEM | C130100
0EKG26AA503 | VALVULA DE AISLAMIENTO DEL PURGADOR DEL CALENTADOR DE GAS ENTRADA LINEA A ERM | C130100 | BOP | C130000 | GAS FUEL SYSTEM | C130100
0EKG26AA504 | VENTEO GAS LINEA B DESPUES DE LA VIS | C130100 | BOP | C130000 | GAS FUEL SYSTEM | C130100
0EKG26AA505 | VENTEO GAS LINEA B DESPUES DE LA VIS | C130100 | BOP | C130000 | GAS FUEL SYSTEM | C130100
0EKG26AA506 | VENTEO VALVULA BOLA LINEA B, ENTRE VVS 003 Y 004 . | C130100 | BOP | C130000 | GAS FUEL SYSTEM | C130100
0EKG26AA507 | VENTEO VALVULA BOLA LINEA B, ENTRE VVS 003 Y 004 . | C130100 | BOP | C130000 | GAS FUEL SYSTEM | C130100
0EKG26AC001 | CALENTADOR DE GAS ENTRADA LINEA B ERM | C130100 | BOP | C130000 | GAS FUEL SYSTEM | C130100
0EKG26AT001 | FILTRO G-60 LINEA B ERM | C130100 | BOP | C130000 | GAS FUEL SYSTEM | C130100
0EKG26CF001 | CAUDALIMETRO PRINCIPAL LINEA B MOD. G-4000 | C130100 | BOP | C130000 | GAS FUEL SYSTEM | C130100
0EKG26CP001 | TRANSMISOR DE PRESION DIFERENCIAL DEL FILTRO ENTRADA LINEA B | C130100 | BOP | C130000 | GAS FUEL SYSTEM | C130100
0EKG26CP502 | MANOMETRO ENTRE FILTRO ENTRADA Y CALENTADOR LINEA B | C130100 | BOP | C130000 | GAS FUEL SYSTEM | C130100
0EKG26CP503 | MANOMETRO POSTERIOR A CALENTADOR LINEA B | C130100 | BOP | C130000 | GAS FUEL SYSTEM | C130100
0EKG26CP504 | MANOMETRO POSTERIOR A VALVULA MONITOR LINEA B | C130100 | BOP | C130000 | GAS FUEL SYSTEM | C130100
0EKG26CP505 | MANOMETRO EN BY-PASS ENTRE LINEA A Y B | C130100 | BOP | C130000 | GAS FUEL SYSTEM | C130100
0EKG26CT001A | SENSOR TEMPERATURA POSTERIOR A LA VALVULA VES LINEA B | C130100 | BOP | C130000 | GAS FUEL SYSTEM | C130100
0EKG26CT001B | SENSOR TEMPERATURA POSTERIOR A LA VALVULA VES LINEA B | C130100 | BOP | C130000 | GAS FUEL SYSTEM | C130100
0EKG26CT002 | SENSOR TEMPERATURA POSTERIOR AL CONTADOR LINEA B | C130100 | BOP | C130000 | GAS FUEL SYSTEM | C130100
0EKG26CT501 | TERMOMETRO SITUADO ENTRE CALENTADOR Y VALVULA VIS LINEA B | C130100 | BOP | C130000 | GAS FUEL SYSTEM | C130100
0EKG26CT502 | TERMOMETRO POSTERIOR A CONTADOR LINEA B | C130100 | BOP | C130000 | GAS FUEL SYSTEM | C130100
0EKG31AA001 | VALVULA MANUAL ENTRADA A LINEA D. | C130100 | BOP | C130000 | GAS FUEL SYSTEM | C130100
0EKG31AA002 | VALVULA MANUAL LINEA D. | C130100 | BOP | C130000 | GAS FUEL SYSTEM | C130100
0EKG31AA003 | VALVULA MANUAL SALIDA LINEA D . | C130100 | BOP | C130000 | GAS FUEL SYSTEM | C130100
0EKG31AA004 | VALVULVA AISLAMIENTO SALIDA LINEA D CALDERA AUX | C130100 | BOP | C130000 | GAS FUEL SYSTEM | C130100
0EKG31AA005 | VALVULVA AISLAMIENTO SALIDA LINEA D CALDERA AUX | C130100 | BOP | C130000 | GAS FUEL SYSTEM | C130100
0EKG31AA201 | VALVULA SEGURIDAD DEL CALENTADOR LINEA D CALDERA AUX | C130100 | BOP | C130000 | GAS FUEL SYSTEM | C130100
0EKG31AA202 | VALVULA SEGURIDAD LINEA D CALDERA AUX | C130100 | BOP | C130000 | GAS FUEL SYSTEM | C130100
0EKG31AA301 | VALVULA MANUAL BY-PASS MANOMETRO PRESION DIFERENCIAL FILTRO ENTRADA LINEA D CALDERA AUX | C130100 | BOP | C130000 | GAS FUEL SYSTEM | C130100
0EKG31AA302 | VALVULA AISLAMIENTO MANOMETRO PRESION DIFERENCIAL FILTRO ENTRADA LINEA D CALDERA AUX | C130100 | BOP | C130000 | GAS FUEL SYSTEM | C130100
0EKG31AA304 | VALVULA AISLAMIENTO MANOMETRO PRESION DIFERENCIAL DILTRO ENTRADA LINEA D CALDERA AUX | C130100 | BOP | C130000 | GAS FUEL SYSTEM | C130100
0EKG31AA305 | VALVULA MANUAL AISLAMIENTO MANOMETRO PRESION DIFERENCIAL FILTRO ENTRADA LINEA D CALDERA AUX | C130100 | BOP | C130000 | GAS FUEL SYSTEM | C130100
0EKG31AA306 | VALVULA AISLAMIENTO MANOMETRO PRESION DIFERENCIAL FILTRO ENTRADA LINEA D CALDERA AUX | C130100 | BOP | C130000 | GAS FUEL SYSTEM | C130100
0EKG31AA307 | VALVULA MANUAL DRENAJE ENTRE FILTRO ENTRADA Y CALENTADOR LINEA D CALDERA AUX | C130100 | BOP | C130000 | GAS FUEL SYSTEM | C130100
0EKG31AA308 | VALVULA MANUAL DRENAJE ENTRE FILTRO ENTRADA Y CALENTADOR LINEA D CALDERA AUX | C130100 | BOP | C130000 | GAS FUEL SYSTEM | C130100
0EKG31AA309 | VALVULA AISLAMIENTO MANOMETRO POSTERIOR A CALENTADOR LINEA D CALDERA AUX | C130100 | BOP | C130000 | GAS FUEL SYSTEM | C130100
0EKG31AA310 | VALVULA DE AISLAMIENTO DEL MANOMETRO POSTERIOR AL CALENTADOR LINEA D CALDERA AUX | C130100 | BOP | C130000 | GAS FUEL SYSTEM | C130100
0EKG31AA311 | VALVULA AISLAMIENTO MANOMETRO 0EKG31CP504 EN LINEA D CALDERA AUXILIAR. | C130100 | BOP | C130000 | GAS FUEL SYSTEM | C130100
0EKG31AA410 | VALVULA MANUAL DRENAJE CALENTADOR LINEA D CALDERA AUX | C130100 | BOP | C130000 | GAS FUEL SYSTEM | C130100
0EKG31AA501 | VALVULA MANUAL DRENAJE ANTERIOR A FILTRO ENTRADA LINEA D CALDERA AUX | C130100 | BOP | C130000 | GAS FUEL SYSTEM | C130100
0EKG31AA502 | VALVULA MANUAL DRENAJE ANTERIOR A FILTRO ENTRADA LINEA D CALDERA AUX | C130100 | BOP | C130000 | GAS FUEL SYSTEM | C130100
0EKG31AA504 | VALVULA MANUAL VENTEO POSTERIOR A VALVULA VES LINEA D . | C130100 | BOP | C130000 | GAS FUEL SYSTEM | C130100
0EKG31AC001 | CALENTADOR DE GAS LINEA D CALDERA AUX | C130100 | BOP | C130000 | GAS FUEL SYSTEM | C130100
0EKG31AT001 | FILTRO PRINCIPAL ENTRADA LINEA D CALDERA AUX | C130100 | BOP | C130000 | GAS FUEL SYSTEM | C130100
0EKG31CF001 | CONTADOR CAUDALIMETRO LINEA D GAS - CALDERA AUXILIAR | C130100 | BOP | C130000 | GAS FUEL SYSTEM | C130100
0EKG31CP001 | MANOMETRO PRESION DIFERENCIAL FILTRO ENTRADA LINEA D CALDERA AUX | C130100 | BOP | C130000 | GAS FUEL SYSTEM | C130100
0EKG31CP502 | MANOMETRO ENTRE FILTRO ENTRADA Y CALENTADOR LINEA D | C130100 | BOP | C130000 | GAS FUEL SYSTEM | C130100
0EKG31CP503 | MANOMETRO POSTERIOR A CALENTADOR LINEA D CALDERA AUX | C130100 | BOP | C130000 | GAS FUEL SYSTEM | C130100
0EKG31CP504 | MANOMETRO EN LINEA D CALDERA AUXILIAR POSTERIOR A VALVULA MONITOR. | C130100 | BOP | C130000 | GAS FUEL SYSTEM | C130100
0EKG31CT002 | SENSOR TEMPERATURA LAZO CORRECTOR POSTERIOR CONTADOR LINEA D CALDERA AUX | C130100 | BOP | C130000 | GAS FUEL SYSTEM | C130100
0EKG31CT501 | TERMOMETRO ENTRE CALENTADOR Y VALVULA VIS LINEA D CALDERA AUX | C130100 | BOP | C130000 | GAS FUEL SYSTEM | C130100
0EKG31CT502 | INDICACION DE TEMPERATURA LOCAL LINEA D | C130100 | BOP | C130000 | GAS FUEL SYSTEM | C130100
0EKG36AA001 | VALVULA MANUAL ENTRADA LINEA E CALDERA AUX | C130100 | BOP | C130000 | GAS FUEL SYSTEM | C130100
0EKG36AA002 | VALVULA MANUAL ENTRADA LINEA E CALDERA AUX | C130100 | BOP | C130000 | GAS FUEL SYSTEM | C130100
0EKG36AA003 | VALVULA MANUAL AISLAMIENTO ANTERIOR A CONTADOR LINEA E CALDERA AUX | C130100 | BOP | C130000 | GAS FUEL SYSTEM | C130100
0EKG36AA004 | VALVULA MANUAL AISLAMIENTO ANTERIOR A CONTADOR LINEA E CALDERA AUX | C130100 | BOP | C130000 | GAS FUEL SYSTEM | C130100
0EKG36AA005 | VALVULA MANUAL AISLAMIENTO SALIDA LINEA E CALDERA AUX | C130100 | BOP | C130000 | GAS FUEL SYSTEM | C130100
0EKG36AA201 | VALVULA SEGURIDAD CALENTADOR LINEA E CALDERA AUX | C130100 | BOP | C130000 | GAS FUEL SYSTEM | C130100
0EKG36AA202 | VALVULA SEGURIDAD LINEA E . | C130100 | BOP | C130000 | GAS FUEL SYSTEM | C130100
0EKG36AA301 | VALVULA BY-PASS MANOMETRO PRESION DIFERENCIAL FILTRO ENTRADA LINEA E CALDERA AUX | C130100 | BOP | C130000 | GAS FUEL SYSTEM | C130100
0EKG36AA302 | VALVULA AISLAMIENTO MANOMETRO PRESION DIFERENCIAL FILTRO ENTRADA LINEA E CALDERA AUX | C130100 | BOP | C130000 | GAS FUEL SYSTEM | C130100
0EKG36AA303 | VALVULA AISLAMIENTO MANOMETRO PRESION DIFERENCIAL FILTRO ENTRADA LINEA E CALDERA AUX | C130100 | BOP | C130000 | GAS FUEL SYSTEM | C130100
0EKG36AA305 | VALVULA AISLAMIENTO MANOMETRO PRESION DIFERENCIAL FILTRO ENTRADA LINEA E CALDERA AUX | C130100 | BOP | C130000 | GAS FUEL SYSTEM | C130100
0EKG36AA306 | VALVULA AISLAMIENTO MANOMETRO PRESION DIFERENCIAL FILTRO ENTRADA LINEA E CALDERA AUX | C130100 | BOP | C130000 | GAS FUEL SYSTEM | C130100
0EKG36AA307 | VALVULA AISLAMIENTO MANOMETRO ENTRE FILTRO ENTRADA Y CALENTADOR LINEA E CALDERA AUX | C130100 | BOP | C130000 | GAS FUEL SYSTEM | C130100
0EKG36AA308 | VALVULA AISLAMIENTO MANOMETRO ENTRE FILTRO ENTRADA Y CALENTADOR LINEA E CALDERA AUX | C130100 | BOP | C130000 | GAS FUEL SYSTEM | C130100
0EKG36AA309 | VALVULA AISLAMIENTO MANOMETRO ENTRE CALENTADOR Y VALVULA VIS LINEA E CALDERA AUX | C130100 | BOP | C130000 | GAS FUEL SYSTEM | C130100
0EKG36AA310 | VALVULA AISLAMIENTO MANOMETRO ENTRE CALENTADOR Y VALVULA VIS LINEA E CALDERA AUX | C130100 | BOP | C130000 | GAS FUEL SYSTEM | C130100
0EKG36AA311 | VALVULA AISLAMIENTO MANOMETRO POSTERIOR A VALVULA VIS LINEA E CALDERA AUX | C130100 | BOP | C130000 | GAS FUEL SYSTEM | C130100
0EKG36AA312 | VALVULA AISLAMIENTO MANOMETRO ANTERIOR A CONTADOR LINEA E CALDERA AUX | C130100 | BOP | C130000 | GAS FUEL SYSTEM | C130100
0EKG36AA410 | VALVULA DRENAJE CALENTADOR LINEA E CALDERA AUX | C130100 | BOP | C130000 | GAS FUEL SYSTEM | C130100
0EKG36AA501 | VALVULA DRENAJE ENTRADA LINEA E CALDERA AUX | C130100 | BOP | C130000 | GAS FUEL SYSTEM | C130100
0EKG36AA502 | VALVULA DRENAJE ENTRADA LINEA E CALDERA AUX | C130100 | BOP | C130000 | GAS FUEL SYSTEM | C130100
0EKG36AA504 | VALVULA VENTEO POSTERIOR A VALVULA SEGURIDAD LINEA E CALDERA AUX | C130100 | BOP | C130000 | GAS FUEL SYSTEM | C130100
0EKG36AC001 | CALENTADOR GAS LINEA E CALDERA AUX | C130100 | BOP | C130000 | GAS FUEL SYSTEM | C130100
0EKG36AT001 | FILTRO ENTRADA LINEA E CALDERA AUX | C130100 | BOP | C130000 | GAS FUEL SYSTEM | C130100
0EKG36CF001 | CONTADOR LINEA E CALDERA AUX | C130100 | BOP | C130000 | GAS FUEL SYSTEM | C130100
0EKG36CP001 | MANOMETRO PRESION DIFERENCIAL FILTRO ENTRADA LINEA E CALDERA AUX | C130100 | BOP | C130000 | GAS FUEL SYSTEM | C130100
0EKG36CP502 | MANOMETRO ENTRE FILTRO ENTRADA Y CALENTADOR LINEA E CALDERA AUX | C130100 | BOP | C130000 | GAS FUEL SYSTEM | C130100
0EKG36CP503 | MANOMETRO ENTRE CALENTADOR Y VALVULA VIS LINEA E CALDERA AUX | C130100 | BOP | C130000 | GAS FUEL SYSTEM | C130100
0EKG36CP504 | MANOMETRO POSTERIOR A VALVULA MONITOR LINEA E CALDERA AUX | C130100 | BOP | C130000 | GAS FUEL SYSTEM | C130100
0EKG36CP505 | MANOMETRO ANTERIOR CONTADOR LINEA E CALDERA AUX | C130100 | BOP | C130000 | GAS FUEL SYSTEM | C130100
0EKG36CT002 | SENSOR TEMPERATURA LAZO CORRECTOR POSTERIOR CONTADOR LINEA E CALDERA AUX | C130100 | BOP | C130000 | GAS FUEL SYSTEM | C130100
0EKG36CT501 | TERMOMETRO ENTRE CALENTADOR Y VALVULA VIS LINEA E CALDERA AUX | C130100 | BOP | C130000 | GAS FUEL SYSTEM | C130100
0EKG36CT502 | TERMOMETRO POSTERIOR CONTADOR LINEA E CALDERA AUX | C130100 | BOP | C130000 | GAS FUEL SYSTEM | C130100
0EKG40AA001 | VALVULA DE SALIDA DE GAS DESDE ERM HACIA GTS COMUN A LAS LINEAS A Y B . | C130100 | BOP | C130000 | GAS FUEL SYSTEM | C130100
0EKG40CQ001 | CROMATOGRAFO 1 EN ERM EN LINEA 0EKG40BR10 | C130100 | BOP | C130000 | GAS FUEL SYSTEM | C130100
0EKG40CQ002 | CROMATOGRAFO 2 EN ERM EN LINEA 0EKG40BR10 | C130100 | BOP | C130000 | GAS FUEL SYSTEM | C130100
0EKG41BR010 | CONDUCTO DE GAS NATURAL DESDE FG213(GE) HASTA 1EKG42BR010 | C130100 | BOP | C130000 | GAS FUEL SYSTEM | C130100
0EKG41BR201 | CONDUCTO DE GAS NATURAL DESDE FG218A(GE) HASTA ZONA SEGURIDAD | C130100 | BOP | C130000 | GAS FUEL SYSTEM | C130100
0EKG41BR401 | CONDUCTO DE GAS NATURAL DESDE FG214(GE) HASTA 0EKR90BB001 | C130100 | BOP | C130000 | GAS FUEL SYSTEM | C130100
0EKG41BR501 | CONDUCTO DE GAS NATURAL DESDE FG218B(GE) HASTA ZONA DE SEGURIDAD | C130100 | BOP | C130000 | GAS FUEL SYSTEM | C130100
0EKG41BR502 | CONDUCTO DE GAS NATURAL DESDE 0EKR80AT001 HASTA ZONA DE SEGURIDAD | C130100 | BOP | C130000 | GAS FUEL SYSTEM | C130100
0EKG41BR503 | CONDUCTO DE GAS NATURAL DESDE 0EKR80AT001 HASTA ZONA DE SEGURIDAD | C130100 | BOP | C130000 | GAS FUEL SYSTEM | C130100
0EKG41BR504 | CONDUCTO DE GAS NATURAL DESDE 0EKR80AT001 HASTA ZONA DE SEGURIDAD | C130100 | BOP | C130000 | GAS FUEL SYSTEM | C130100
0EKG41BR505 | CONDUCTO DE GAS NATURAL DESDE 0EKR80AT001 HASTA ZONA DE SEGURIDAD | C130100 | BOP | C130000 | GAS FUEL SYSTEM | C130100
0EKG71AA001 | VALVULA MANUAL ENTRADA LINEA F | C130100 | BOP | C130000 | GAS FUEL SYSTEM | C130100
0EKG71AA002 | VALVULA MANUAL AISLAMIENTO POSTERIOR A VALVULA VIS LINEA F | C130100 | BOP | C130000 | GAS FUEL SYSTEM | C130100
0EKG71AA003 | VALVULA MANUAL AISLAMIENTO SALIDA LINEA F | C130100 | BOP | C130000 | GAS FUEL SYSTEM | C130100
0EKG71AA004 | VALVULA MANUAL SALIDA LINEA F | C130100 | BOP | C130000 | GAS FUEL SYSTEM | C130100
0EKG71AA201 | VALVULA SEGURIDAD LINEA F | C130100 | BOP | C130000 | GAS FUEL SYSTEM | C130100
0EKG71AA301 | VALVULA MANUAL AISLAMIENTO MANOMETRO POSTERIOR VALVULA VIS LINEA F | C130100 | BOP | C130000 | GAS FUEL SYSTEM | C130100
0EKG71AA302 | VALVULA MANUAL AISLAMIENTO MANOMETRO ANTERIOR A CONTADOR LINEA F | C130100 | BOP | C130000 | GAS FUEL SYSTEM | C130100
0EKG71AA501 | VALVULA VENTEO POSTERIOR A VALVULA VES LINEA F | C130100 | BOP | C130000 | GAS FUEL SYSTEM | C130100
0EKG71CF001 | CONTADOR LINEA F | C130100 | BOP | C130000 | GAS FUEL SYSTEM | C130100
0EKG71CP501 | MANOMETRO ANTERIOR A VALVULA MONITOR LINEA F. | C130100 | BOP | C130000 | GAS FUEL SYSTEM | C130100
0EKG71CP502 | MANOMETRO ANTERIOR A CONTADOR LINEA F | C130100 | BOP | C130000 | GAS FUEL SYSTEM | C130100
0EKG76AA001 | VALVULA MANUAL ENTRADA LINEA G | C130100 | BOP | C130000 | GAS FUEL SYSTEM | C130100
0EKG76AA002 | VALVULA MANUAL AISLAMIENTO SALIDA LINEA G | C130100 | BOP | C130000 | GAS FUEL SYSTEM | C130100
0EKG76AA003 | VALVULA AISLAMIENTO SALIDA LINEA G | C130100 | BOP | C130000 | GAS FUEL SYSTEM | C130100
0EKG76AA201 | VALVULA SEGURIDAD LINEA G | C130100 | BOP | C130000 | GAS FUEL SYSTEM | C130100
0EKG76AA301 | VALVULA MANUAL AISLAMIENTO MANOMETRO POSTERIOR LINEA G | C130100 | BOP | C130000 | GAS FUEL SYSTEM | C130100
0EKG76AA501 | VALVULA MANUAL VENTEO LINEA G | C130100 | BOP | C130000 | GAS FUEL SYSTEM | C130100
0EKG76CP501 | MANOMETRO POSTERIOR VIS LINEA G | C130100 | BOP | C130000 | GAS FUEL SYSTEM | C130100
0EKG91AA001 | VALVULA AISLAMIENTO ENTRADA GAS A QUEMADOR CALDERA ERM | C130100 | BOP | C130000 | GAS FUEL SYSTEM | C130100
0EKG96 | CALDERA ERM (96) | C130100 | BOP | C130000 | GAS FUEL SYSTEM | C130100
0EKG96AA001 | VALVULA MANUAL ENTRADA GAS A QUEMADOR CALDERA ERM | C130100 | BOP | C130000 | GAS FUEL SYSTEM | C130100
0EKR11AA401 | DRENAJE FILTRO GAS ERM LINEA A | C130100 | BOP | C130000 | GAS FUEL SYSTEM | C130100
0EKR11AA402 | DRENAJE FILTRO GAS ERM LINEA A | C130100 | BOP | C130000 | GAS FUEL SYSTEM | C130100
0EKR16AA401 | DRENAJE FILTRO GAS ERM | C130100 | BOP | C130000 | GAS FUEL SYSTEM | C130100
0EKR16AA402 | DRENAJE FILTRO GAS ERM | C130100 | BOP | C130000 | GAS FUEL SYSTEM | C130100
0EKR21AA401 | VALVULA MANUAL DE DRENAJE FILTRO G60 LINEA A ERM | C130100 | BOP | C130000 | GAS FUEL SYSTEM | C130100
0EKR21AA402 | VALVULA MANUAL DE DRENAJE FILTRO G60 LINEA A ERM | C130100 | BOP | C130000 | GAS FUEL SYSTEM | C130100
0EKR26AA401 | VALVULA MANUAL DE DRENAJE FILTRO G60 LINEA B ERM | C130100 | BOP | C130000 | GAS FUEL SYSTEM | C130100
0EKR26AA402 | VALVULA MANUAL DE DRENAJE FILTRO G60 LINEA B ERM | C130100 | BOP | C130000 | GAS FUEL SYSTEM | C130100
0EKR31AA080 | VALVULA AUTOMATICA EN FILTRO ENTRADA GAS A ERM. | C130100 | BOP | C130000 | GAS FUEL SYSTEM | C130100
0EKR31AA081 | 2ª VALVULA MOTORIZADA DE DRENAJE DEL FILTRO 0EKA10AT002. | C130100 | BOP | C130000 | GAS FUEL SYSTEM | C130100
0EKR36AA401 | 1ª VALVULA MANUAL DRENAJE FILTRO G10, LINEA E . | C130100 | BOP | C130000 | GAS FUEL SYSTEM | C130100
0EKR36AA402 | 1ª VALVULA MANUAL DRENAJE FILTRO G10, LINEA E . | C130100 | BOP | C130000 | GAS FUEL SYSTEM | C130100
0EKR80BR201 | CONDUCTO DE GAS NATURAL DESDE FG217A(GE) HASTA ZONA DE SEGURIDAD | C130100 | BOP | C130000 | GAS FUEL SYSTEM | C130100
0EKR80BR202 | CONDUCTO DE GAS NATURAL DESDE FG217B(GE) HASTA ZONA DE SEGURIDAD | C130100 | BOP | C130000 | GAS FUEL SYSTEM | C130100
0EKR80BR501 | CONDUCTO DE GAS NATURAL DESDE FG216A(GE) HASTA ZONA DE SEGURIDAD | C130100 | BOP | C130000 | GAS FUEL SYSTEM | C130100
0EKR80BR502 | CONDUCTO DE GAS NATURAL DESDE FG216B(GE) HASTA ZONA DE SEGURIDAD | C130100 | BOP | C130000 | GAS FUEL SYSTEM | C130100
0EKR90AA401 | VALVULA DE VACIADO DEL TANQUE DE DRENAJES DE PERFORMANCE HEATERS | C130100 | BOP | C130000 | GAS FUEL SYSTEM | C130100
0EKR90BB001 | TANQUE DE DRENAJES DEL MODULO DE ACONDICIONAMIENTO DE GAS DE LAS TURBINAS DE GAS | C130100 | BOP | C130000 | GAS FUEL SYSTEM | C130100
0EKR90CL001 | TRANSMISOR DE NIVEL TANQUE DE DRENAJES MODULO DE ACONDICIONAMIENTO DE GAS DE TG | C130100 | BOP | C130000 | GAS FUEL SYSTEM | C130100
0EKY | SISTEMA DE CONTROL Y PROTECCION GAS FUEL | C130100 | BOP | C130000 | GAS FUEL SYSTEM | C130100
0GAC10AA001 | VALVULA MANUAL ENTRADA CIRCUITO DE AGUA BRUTA | C130200 | BOP | C130000 | SISTEMA AGUA BRUTA | C130200
0GAC10AA002 | VALVULA MANUAL ANTERIOR A LA V. NEUMATICA 0GAC10AA091 DE ENTRADA TANQUE A. BRUTA | C130200 | BOP | C130000 | SISTEMA AGUA BRUTA | C130200
0GAC10AA003 | VALVULA MANUAL POSTERIOR A LA V. NEUMATICA 0GAC10AA091 DE ENTRADA R¡TANQUE A. BRUTA | C130200 | BOP | C130000 | SISTEMA AGUA BRUTA | C130200
0GAC10AA004 | VALVULA DE ENTRADA DE AGUA BRUTA EN PLANTA EN LINEA 0GAC10BR015. FUERA DE PLANTA | C130200 | BOP | C130000 | SISTEMA AGUA BRUTA | C130200
0GAC10AA009 | ANTIRRETORNO EN LINEA 0GAC10BR010 DE APORTE AGUA BRUTA A TANQUE AGUA BRUTA | C130200 | BOP | C130000 | SISTEMA AGUA BRUTA | C130200
0GAC10AA091 | VALVULA NEUMATICA DE CONTROL DE NIVEL AGUA BRUTA EN TANQUE. | C130200 | BOP | C130000 | SISTEMA AGUA BRUTA | C130200
0GAC10AA101 | VALVULA MANUAL BYPASS DE LA VALULA DE CONTROL 0GAC10AA091 | C130200 | BOP | C130000 | SISTEMA AGUA BRUTA | C130200
0GAC10AA301 | VALVULA AISLAMIENTO INSTRUMENTO PT 0GAC10CP001 | C130200 | BOP | C130000 | SISTEMA AGUA BRUTA | C130200
0GAC10AA302 | VALVULA AISLAMIENTO INSTRUMENTO PT 0GAC10CP501 | C130200 | BOP | C130000 | SISTEMA AGUA BRUTA | C130200
0GAC10AA303 | VALVULA AISLAMIENTO INSTRUMENTO FT 0GAC10CF001 | C130200 | BOP | C130000 | SISTEMA AGUA BRUTA | C130200
0GAC10AA304 | VALVULA AISLAMIENTO INSTRUMENTO FT 0GAC10CF001 | C130200 | BOP | C130000 | SISTEMA AGUA BRUTA | C130200
0GAC10AA401 | VALVULA MANUAL DE DRENAJE ANTERIOR A LA VAL. CONTROL 0GAC10AA091 | C130200 | BOP | C130000 | SISTEMA AGUA BRUTA | C130200
0GAC10AA402 | VALVULA MANUAL DE DRENAJE POSTERIOR A LA VAL. CONTROL 0GAC10AA091 | C130200 | BOP | C130000 | SISTEMA AGUA BRUTA | C130200
0GAC10AA403 | VALVULA MANUAL DE VACIADO DE TANQUE DE AGUA BRUTA | C130200 | BOP | C130000 | SISTEMA AGUA BRUTA | C130200
0GAC10AT001 | FILTRO EN LINEA ENTRADA AGUA BRUTA A TANQUE AGUA BRUTA | C130200 | BOP | C130000 | SISTEMA AGUA BRUTA | C130200
0GAC10BR010 | CONDUCTO DE AGUA POTABLE DESDE 0GAC10BR015 HASTA 0GAD10BB001 | C130200 | BOP | C130000 | SISTEMA AGUA BRUTA | C130200
0GAC10BR015 | CONDUCTO DE AGUA POTABLE DESDE RED AGUA POTABLE HASTA 0GAC10BR010 | C130200 | BOP | C130000 | SISTEMA AGUA BRUTA | C130200
0GAC10BR020 | CONDUCTO DE AGUA DE SERVICIO DESDE 0GAC10BR015 HASTA 0GKC10BR010 | C130200 | BOP | C130000 | SISTEMA AGUA BRUTA | C130200
0GAC10BR101 | CONDUCTO DE AGUA POTABLE DESDE 0GAC10BR010 HASTA 0GAC10BR010 | C130200 | BOP | C130000 | SISTEMA AGUA BRUTA | C130200
0GAC10BR401 | CONDUCTO DE REBOSE DEL TANQUE AGUA BRUTA | C130200 | BOP | C130000 | SISTEMA AGUA BRUTA | C130200
0GAC10BR402 | CONDUCTO DE AGUA VACIADO DEL TANQUE AGUA BRUTA | C130200 | BOP | C130000 | SISTEMA AGUA BRUTA | C130200
0GAC10CF001 | TRANSMISOR DE CAUDAL ENTRADA AGUA BRUTA A TANQUE AGUA BRUTA | C130200 | BOP | C130000 | SISTEMA AGUA BRUTA | C130200
0GAC10CG091 | TRANSMISOR DE POSICION VALVULA AUTOMATICA CONTROL NIVEL AGUA BRUTA | C130200 | BOP | C130000 | SISTEMA AGUA BRUTA | C130200
0GAC10CP001 | TRANSMISOR DE PRESION EN LINEA DE ENTRADA AGUA BRUTA A TANQUE AGUA BRUTA | C130200 | BOP | C130000 | SISTEMA AGUA BRUTA | C130200
0GAC10CP501 | MANOMETRO EN LINEA ENTRADA AGUA BRUTA A TANQUE AGUA BRUTA | C130200 | BOP | C130000 | SISTEMA AGUA BRUTA | C130200
0GAC20AA001 | VALVULA NEUMATICA ENTRADA AGUA BRUTA FILTRO CARBON 0GBB10 | C130200 | BOP | C130000 | SISTEMA AGUA BRUTA | C130200
0GAC20AA002 | VALVULA NEUMATICA ENTRADA AGUA BRUTA FILTRO CARBON 0GBB10 | C130200 | BOP | C130000 | SISTEMA AGUA BRUTA | C130200
0GAC20AA301 | VALVULA MANUAL PI 0GAC20CP501 | C130200 | BOP | C130000 | SISTEMA AGUA BRUTA | C130200
0GAC20AA302 | VALVULA MANUAL DRENAJE PI 0GAC20CP501 | C130200 | BOP | C130000 | SISTEMA AGUA BRUTA | C130200
0GAC20AA303 | VALVULA MANUAL PI 0GAC20CP502 | C130200 | BOP | C130000 | SISTEMA AGUA BRUTA | C130200
0GAC20AA304 | VALVULA MANUAL DRENAJE PI 0GAC20CP502 | C130200 | BOP | C130000 | SISTEMA AGUA BRUTA | C130200
0GAC20BR010 | CONDUCTO DE AGUA DE SERVICIO DESDE 0GAD10BB001 HASTA 0GAC31BR010 | C130200 | BOP | C130000 | SISTEMA AGUA BRUTA | C130200
0GAC20CF001 | CAUDALIMETRO ENTRADA AGUA BRUTA A FILTRO CARBON 0GBB10AT001 | C130200 | BOP | C130000 | SISTEMA AGUA BRUTA | C130200
0GAC20CP501 | MANOMETRO EN FILTRO CARBON OGBB10AT001 | C130200 | BOP | C130000 | SISTEMA AGUA BRUTA | C130200
0GAC20CP502 | MANOMETRO EN FILTRO CARBON OGBB10AT001 | C130200 | BOP | C130000 | SISTEMA AGUA BRUTA | C130200
0GAC23BR010 | CONDUCTO DE AGUA DE SERVICIO DESDE 0GAD10BB001 HASTA 0GAC33BR010 | C130200 | BOP | C130000 | SISTEMA AGUA BRUTA | C130200
0GAC25AA001 | VALVULA NEUMATICA ENTRADA AGUA BRUTA CARBON 0GBB15 | C130200 | BOP | C130000 | SISTEMA AGUA BRUTA | C130200
0GAC25AA002 | VALVULA NEUMATICA ENTRADA AGUA BRUTA CARBON OGBB15 | C130200 | BOP | C130000 | SISTEMA AGUA BRUTA | C130200
0GAC25AA302 | VALVULA MANUAL PI 0GAC25CP501 | C130200 | BOP | C130000 | SISTEMA AGUA BRUTA | C130200
0GAC25AA303 | VALVULA MANUAL DRENAJE PI 0GAC25CP501 | C130200 | BOP | C130000 | SISTEMA AGUA BRUTA | C130200
0GAC25AA304 | VALVULA MANUAL PI 0GAC25CP502 | C130200 | BOP | C130000 | SISTEMA AGUA BRUTA | C130200
0GAC25CF001 | VALVULA MANUAL DRENAJE PI 0GAC25CP502 | C130200 | BOP | C130000 | SISTEMA AGUA BRUTA | C130200
0GAC25CP501 | MANOMETRO EN FILTRO CARBON OGBB15AT001 | C130200 | BOP | C130000 | SISTEMA AGUA BRUTA | C130200
0GAC25CP502 | MANOMETRO EN FILTRO CARBON OGBB15AT001 | C130200 | BOP | C130000 | SISTEMA AGUA BRUTA | C130200
0GAC31AA001 | VALVULA MANUAL ANTERIOR A LA BOMBA DE AGUA BRUTA 0GAF31AP001 | C130200 | BOP | C130000 | SISTEMA AGUA BRUTA | C130200
0GAC31AA002 | VALVULA ANTIRETORNO POSTERIOR A LA BOMBA DE AGUA BRUTA 0GAF31AP001 | C130200 | BOP | C130000 | SISTEMA AGUA BRUTA | C130200
0GAC31AA003 | VALVULA MANUAL POSTERIOR A LA BOMBA DE AGUA BRUTA 0GAF31AP001 | C130200 | BOP | C130000 | SISTEMA AGUA BRUTA | C130200
0GAC31AA301 | VALVULA AISLAMIENTO INSTRUMENTO PI 0GAC31CP501 ) | C130200 | BOP | C130000 | SISTEMA AGUA BRUTA | C130200
0GAC31AA401 | VALVULA MANUAL DE DRENAJE POSTERIOR A LA BOMBA DE AGUA BRUTA 0GAF31AP001 | C130200 | BOP | C130000 | SISTEMA AGUA BRUTA | C130200
0GAC31AA402 | VALVULA MANUAL DE DRENAJE ANTERIOR A LA BOMBA DE AGUA BRUTA 0GAF31AP001 | C130200 | BOP | C130000 | SISTEMA AGUA BRUTA | C130200
0GAC31AT001 | FILTRO EN ASPIRACIÓN BOMBA AGUA BRUTA 0GAF31AP001 | C130200 | BOP | C130000 | SISTEMA AGUA BRUTA | C130200
0GAC31BR010 | CONDUCTO DE AGUA BRUTA DESDE 0GAC20BR010 HASTA 0GAF31AP001 | C130200 | BOP | C130000 | SISTEMA AGUA BRUTA | C130200
0GAC31BR020 | CONDUCTO DE AGUA BRUTA DESDE 0GAF31AP001 HASTA 0GAC31BR030 | C130200 | BOP | C130000 | SISTEMA AGUA BRUTA | C130200
0GAC31BR030 | CONDUCTO DE AGUA BRUTA DESDE 0GAC31BR020 HASTA 0GAC50BR010 | C130200 | BOP | C130000 | SISTEMA AGUA BRUTA | C130200
0GAC31CP501 | MANOMETRO EN DESCARGA DE BOMBA AGUA BRUTA 0GAF31AP001 | C130200 | BOP | C130000 | SISTEMA AGUA BRUTA | C130200
0GAC32AA001 | VALVULA ANTIRETORNO DE LA LINEA DE RECIRCULACION AL TANQUE AGUA BRUTA DE LA BOMBA 0GAF31AP001 | C130200 | BOP | C130000 | SISTEMA AGUA BRUTA | C130200
0GAC32AA002 | VALVULA MANUAL DE LA LINEA DE RECIRCULACION AL TANQUE AGUA BRUTA DE LA BOMBA 0GAF31AP001 | C130200 | BOP | C130000 | SISTEMA AGUA BRUTA | C130200
0GAC32AA401 | VALVULA MANUAL DE DRENAJE DA LA LINEA DE RECIRCULACION AL TANQUE DE AGUA BRUTA DE LA BOMBA 0GAF31AP001 | C130200 | BOP | C130000 | SISTEMA AGUA BRUTA | C130200
0GAC32BR010 | CONDUCTO DE AGUA BRUTA DESDE 0GAC31BR020 HASTA 0GAC52BR010 | C130200 | BOP | C130000 | SISTEMA AGUA BRUTA | C130200
0GAC33AA001 | VALVULA MANUAL ANTERIOR A LA BOMBA DE REFRIGERACION DE BOMBAS DE VACIO 0GAF33AP001 | C130200 | BOP | C130000 | SISTEMA AGUA BRUTA | C130200
0GAC33AA002 | VALVULA ANTIRETORNO EN LINEA 0GAC33BR030 | C130200 | BOP | C130000 | SISTEMA AGUA BRUTA | C130200
0GAC33AA003 | VALVULA MANUAL POSTERIOR A LA BOMBA DE REFRIGERACION DE BOMBAS DE VACIO 0GAF33AP001 | C130200 | BOP | C130000 | SISTEMA AGUA BRUTA | C130200
0GAC33AA301 | VALVULA AISLAMIENTO DEL INSTRUMENTO PI 0GAC33CP501 ) | C130200 | BOP | C130000 | SISTEMA AGUA BRUTA | C130200
0GAC33AA401 | VALVULA MANUAL DE DRENAJE POSTERIOR A LA BOMBA DE REFRIGERACION DE BOMBAS DE VACIO 0GAF33AP001 | C130200 | BOP | C130000 | SISTEMA AGUA BRUTA | C130200
0GAC33AA402 | VALVULA DRENAJE ASPIRACION BOMBA 0GAF33AP001 DE ENFRIAMIENTO BOMBAS VACIO 0GAF33AP001 | C130200 | BOP | C130000 | SISTEMA AGUA BRUTA | C130200
0GAC33AT001 | FILTRO ASPIRACION BOMBA 0GAF33AP001 DE ENFRIAMIENTO DE BOMBAS DE VACIO | C130200 | BOP | C130000 | SISTEMA AGUA BRUTA | C130200
0GAC33BR010 | CONDUCTO DE AGUA BRUTA DESDE 0GAC23BR010 HASTA 0GAF33AP001 | C130200 | BOP | C130000 | SISTEMA AGUA BRUTA | C130200
0GAC33BR020 | CONDUCTO DE AGUA BRUTA DESDE 0GAF33AP001 HASTA 0GHA55BR010 | C130200 | BOP | C130000 | SISTEMA AGUA BRUTA | C130200
0GAC33BR030 | CONDUCTO DE AGUA BRUTA DESDE 0GAC33BR020 HASTA 0GAC55BR010 | C130200 | BOP | C130000 | SISTEMA AGUA BRUTA | C130200
0GAC33CP501 | MANOMETRO EN DESCARGA DE BOMBA AGUA ENFRIAMIENTO BOMBAS VACIO 0GAF33AP001 | C130200 | BOP | C130000 | SISTEMA AGUA BRUTA | C130200
0GAC34AA001 | VALVULA ANTIRETORNO DE LA LINEA DE RECIRCULACION AL TANQUE AGUA BRUTA DE LA BOMBA 0GAF33AP001 | C130200 | BOP | C130000 | SISTEMA AGUA BRUTA | C130200
0GAC34AA002 | VALVULA MANUAL TIPO DE LA LINEA DE RECIRCULACION AL TANQUE AGUA BRUTA DE LA BOMBA 0GAF33AP001 | C130200 | BOP | C130000 | SISTEMA AGUA BRUTA | C130200
0GAC34AA401 | VALVULA MANUAL DE DRENAJE DE LA LINEA DE RECIRCULACION AL TANQUE AGUA BRUTA DE LA BOMBA 0GAF33AP001 | C130200 | BOP | C130000 | SISTEMA AGUA BRUTA | C130200
0GAC34BR010 | CONDUCTO DE AGUA BRUTA DESDE 0GAC33BR020 HASTA 0GAC54BR010 | C130200 | BOP | C130000 | SISTEMA AGUA BRUTA | C130200
0GAC41AA001 | VALVULA MANUAL ANTERIOR A LA BOMBA DE AGUA BRUTA 0GAF41AP001 | C130200 | BOP | C130000 | SISTEMA AGUA BRUTA | C130200
0GAC41AA002 | VALVULA ANTIRETORNO POSTERIOR A LA BOMBA DE AGUA BRUTA 0GAF41AP001 | C130200 | BOP | C130000 | SISTEMA AGUA BRUTA | C130200
0GAC41AA003 | VALVULA MANUAL POSTERIOR A LA BOMBA DE AGUA BRUTA 0GAF41AP001 | C130200 | BOP | C130000 | SISTEMA AGUA BRUTA | C130200
0GAC41AA301 | VALVULA AISLAMIENTO INSTRUMENTO PI 0GAC41CP501 ) | C130200 | BOP | C130000 | SISTEMA AGUA BRUTA | C130200
0GAC41AA401 | VALVULA MANUAL DE DRENAJE POSTERIOR A LA BOMBA DE AGUA BRUTA 0GAF41AP001 | C130200 | BOP | C130000 | SISTEMA AGUA BRUTA | C130200
0GAC41AA402 | VALVULA MANUAL DE DRENAJE ANTERIOR A LA BOMBA DE AGUA BRUTA 0GAF41AP001 | C130200 | BOP | C130000 | SISTEMA AGUA BRUTA | C130200
0GAC41AT001 | FILTRO EN ASPIRACIÓN BOMBA AGUA BRUTA 0GAF41AP001 | C130200 | BOP | C130000 | SISTEMA AGUA BRUTA | C130200
0GAC41BR010 | CONDUCTO DE AGUA BRUTA DESDE 0GAC20BR010 HASTA 0GAF41AP001 | C130200 | BOP | C130000 | SISTEMA AGUA BRUTA | C130200
0GAC41BR020 | CONDUCTO DE AGUA BRUTA DESDE 0GAF41AP001 HASTA 0GAC41BR030 | C130200 | BOP | C130000 | SISTEMA AGUA BRUTA | C130200
0GAC41BR030 | CONDUCTO DE AGUA BRUTA DESDE 0GAC41BR020 HASTA 0GAC50BR010 | C130200 | BOP | C130000 | SISTEMA AGUA BRUTA | C130200
0GAC41CP501 | MANOMETRO DESCARGA BOMBA 0GAF41AP001 DE AGUA BRUTA | C130200 | BOP | C130000 | SISTEMA AGUA BRUTA | C130200
0GAC42 | SISTEMA TUBERIA AGUA BRUTA (42) | C130200 | BOP | C130000 | SISTEMA AGUA BRUTA | C130200
0GAC42AA001 | VALVULA ANTIRETORNO EN LINEA DE RECIRCULACION AL TANQUE AGUA BRUTA DE LA BOMBA 0GAF41AP001 | C130200 | BOP | C130000 | SISTEMA AGUA BRUTA | C130200
0GAC42AA002 | VALVULA MANUAL EN LINEA DE RECIRCULACION AL TANQUE AGUA BRUTA DE LA BOMBA 0GAF41AP001 | C130200 | BOP | C130000 | SISTEMA AGUA BRUTA | C130200
0GAC42AA401 | VALVULA MANUAL DE DRENAJE DE LA LINEA DE RECIRCULACION AL TANQUE AGUA BRUTA DE LA BOMBA 0GAF41AP001 | C130200 | BOP | C130000 | SISTEMA AGUA BRUTA | C130200
0GAC42BR010 | CONDUCTO DE AGUA BRUTA DESDE 0GAC41BR020 HASTA 0GAC52BR010 | C130200 | BOP | C130000 | SISTEMA AGUA BRUTA | C130200
0GAC43AA001 | VALVULA MANUAL ANTERIOR A LA BOMBA DE REFRIGERACION DE BOMBAS DE VACIO 0GAF43AP001 | C130200 | BOP | C130000 | SISTEMA AGUA BRUTA | C130200
0GAC43AA002 | VALVULA ANTIRETORNO EN DESCARGA BOMBA 0GAF43AP001 | C130200 | BOP | C130000 | SISTEMA AGUA BRUTA | C130200
0GAC43AA003 | VALVULA MANUAL POSTERIOR A LA BOMBA DE REFRIGERACION DE BOMBAS DE VACIO 0GAF43AP001 | C130200 | BOP | C130000 | SISTEMA AGUA BRUTA | C130200
0GAC43AA301 | VALVULA AISLAMIENTO PI 0GAC43CP501 | C130200 | BOP | C130000 | SISTEMA AGUA BRUTA | C130200
0GAC43AA401 | VALVULA MANUAL DE DRENAJE POSTERIOR A LA BOMBA DE REFRIGERACION DE BOMBAS DE VACIO 0GAF43AP001 | C130200 | BOP | C130000 | SISTEMA AGUA BRUTA | C130200
0GAC43AA402 | VALVULA DRENAJE ASPIRACION BOMBA 0GAF33AP001 DE ENFRIAMIENTO BOMBAS VACIO 0GAF43AP001 | C130200 | BOP | C130000 | SISTEMA AGUA BRUTA | C130200
0GAC43AT001 | FILTRO ASPIRACION BOMBA 0GAF43AP001 DE ENFRIAMIENTO DE BOMBAS DE VACIO | C130200 | BOP | C130000 | SISTEMA AGUA BRUTA | C130200
0GAC43BR010 | CONDUCTO DE AGUA BRUTA DESDE 0GAC23BR010 HASTA 0GAF43AP001 | C130200 | BOP | C130000 | SISTEMA AGUA BRUTA | C130200
0GAC43BR020 | CONDUCTO DE AGUA BRUTA DESDE 0GAF43AP001 HASTA 0GHA55BR010 | C130200 | BOP | C130000 | SISTEMA AGUA BRUTA | C130200
0GAC43BR030 | CONDUCTO DE AGUA BRUTA DESDE 0GAC43BR020 HASTA 0GAC55BR010 | C130200 | BOP | C130000 | SISTEMA AGUA BRUTA | C130200
0GAC43CP501 | MANOMETRO DESCARGA BOMBA REFRIGERACION BOMBAS VACIO 0GAC43AP001 | C130200 | BOP | C130000 | SISTEMA AGUA BRUTA | C130200
0GAC44AA001 | VALVULA ANTIRETORNO EN LINEA DE RECIRCULACION AL TANQUE AGUA BRUTA DE LA BOMBA 0GAF43AP001 | C130200 | BOP | C130000 | SISTEMA AGUA BRUTA | C130200
0GAC44AA002 | VALVULA MANUAL TIPO EN LINEA DE RECIRCULACION AL TANQUE AGUA BRUTA DE LA BOMBA 0GAF43AP001 | C130200 | BOP | C130000 | SISTEMA AGUA BRUTA | C130200
0GAC44AA401 | VALVULA MANUAL DE DRENAJE EN LINEA DE RECIRCULACION AL TANQUE AGUA BRUTA DE LA BOMBA 0GAF43AP001 | C130200 | BOP | C130000 | SISTEMA AGUA BRUTA | C130200
0GAC44BR010 | CONDUCTO DE AGUA BRUTA DESDE 0GAC43BR020 HASTA 0GAC54BR010 | C130200 | BOP | C130000 | SISTEMA AGUA BRUTA | C130200
0GAC50AA301 | VALVULA DE AISLAMIENTO EN LINEA 0GAC50BR010 (INSTRUMENTO PT 0GAC50CP001 ) | C130200 | BOP | C130000 | SISTEMA AGUA BRUTA | C130200
0GAC50AA302 | VALVULA DE AISLAMIENTO EN LINEA 0GAC50BR010 (INSTRUMENTO FT 0GAC50CF001 ) | C130200 | BOP | C130000 | SISTEMA AGUA BRUTA | C130200
0GAC50AA303 | VALVULA DE AISLAMIENTO EN LINEA 0GAC50BR010 (INSTRUMENTO FT 0GAC50CF001 ) | C130200 | BOP | C130000 | SISTEMA AGUA BRUTA | C130200
0GAC50AA304 | VALVULA DE AISLAMIENTO EN LINEA 0GAC50BR010 (INSTRUMENTO PI 0GAC50CP501 ) | C130200 | BOP | C130000 | SISTEMA AGUA BRUTA | C130200
0GAC50BR010 | CONDUCTO DE AGUA DE SERVICIO DESDE 0GAC31BR020 HASTA 0GHA05BR010 | C130200 | BOP | C130000 | SISTEMA AGUA BRUTA | C130200
0GAC50CF001 | CAUDALIMETRO EN LINEA 0GAC50BR010 DESCARGA BOMBAS DE AGUA BRUTA | C130200 | BOP | C130000 | SISTEMA AGUA BRUTA | C130200
0GAC50CP001 | TRANSMISOR DE PRESION EN DESCARGA DE BOMBAS DE AGUA BRUTA EN LINEA 0GAC41BR030 | C130200 | BOP | C130000 | SISTEMA AGUA BRUTA | C130200
0GAC50CP501 | INDICADOR DE PRESION EN LINEA 0GAC50BR010 DESCARGA BOMBAS AGUA BRUTA | C130200 | BOP | C130000 | SISTEMA AGUA BRUTA | C130200
0GAC50CT001 | TRANSMISOR DE TEMPERATURA EN LINEA 0GAC50BR010 DESCARGA BOMBAS DE AGUA BRUTA | C130200 | BOP | C130000 | SISTEMA AGUA BRUTA | C130200
0GAC52BR010 | CONDUCTO DE AGUA DE SERVICIO DESDE 0GAC32BR010 HASTA 0GAD10BB001 | C130200 | BOP | C130000 | SISTEMA AGUA BRUTA | C130200
0GAC52CF501 | PLACA DE ORIFICIO EN LINEA 0GAC52BR010 RECIRCULACION BOMBAS AGUA BRUTA | C130200 | BOP | C130000 | SISTEMA AGUA BRUTA | C130200
0GAC54AA001 | VALVULA MANUAL EN LINEA 0GAC54BR010 RECIRCULACION BOMBAS REFRIGERACION DE VACIO | C130200 | BOP | C130000 | SISTEMA AGUA BRUTA | C130200
0GAC54BR010 | CONDUCTO DE AGUA DE SERVICIO DESDE 0GAC34BR010 HASTA 0GAD10BB001 | C130200 | BOP | C130000 | SISTEMA AGUA BRUTA | C130200
0GAC54CF501 | PLACA DE ORIFICIO EN LINEA 0GAC54BR010 RECICULACION BOMBAS REFRIGERACION BOMBAS DE VACIO | C130200 | BOP | C130000 | SISTEMA AGUA BRUTA | C130200
0GAC55AA301 | VALVULA DE AISLAMIENTO EN LINEA 0GAC55BR010 AL INSTRUMENTO PT 0GAC55CP001 | C130200 | BOP | C130000 | SISTEMA AGUA BRUTA | C130200
0GAC55BR010 | CONDUCTO DE AGUA DE REFRIGERACION DE BBAS DE VACIO DESDE 0GAC43BR020 HASTA 0GHA61BR010 | C130200 | BOP | C130000 | SISTEMA AGUA BRUTA | C130200
0GAC55BR020 | CONDUCTO DE AGUA DE REFRIGERACION DE BBAS DE VACIO DESDE 0GAC55BR010 HASTA 0GHA67BR010 | C130200 | BOP | C130000 | SISTEMA AGUA BRUTA | C130200
0GAC55CP001 | TRANSMISOR DE PRESION EN DESCARGA BOMBAS ENFRIAMIENTO BOMBAS DE VACIO | C130200 | BOP | C130000 | SISTEMA AGUA BRUTA | C130200
0GAC55CT001 | TRANSMISOR DE TEMPERATURA EN DESCARGA BOMBAS ENFRIAMIENTO BOMBAS DE VACIO | C130200 | BOP | C130000 | SISTEMA AGUA BRUTA | C130200
0GAC70BR010 | CONDUCTO DE AGUA DE RETORNO DESDE 0GHA67BR020 HASTA 0GAD10BB001 | C130200 | BOP | C130000 | SISTEMA AGUA BRUTA | C130200
0GAD10AA301 | VALVULA DE AISLAMIENTO EN LINEA 0GAD10BB001 AL INSTRUMENTO LT 0GAD10CL001A | C130200 | BOP | C130000 | SISTEMA AGUA BRUTA | C130200
0GAD10AA302 | VALVULA DE AISLAMIENTO EN LINEA 0GAD10BB001 AL INSTRUMENTO LT 0GAD10CL001B | C130200 | BOP | C130000 | SISTEMA AGUA BRUTA | C130200
0GAD10BB001 | TANQUE AGUA BRUTA 2200 M3 | C130200 | BOP | C130000 | SISTEMA AGUA BRUTA | C130200
0GAD10CL001 | NIVEL TANQUE AGUA BRUTA | C130200 | BOP | C130000 | SISTEMA AGUA BRUTA | C130200
0GAD10CL001A | TRANSMISOR DE NIVEL TANQUE DE AGUA BRUTA (A) | C130200 | BOP | C130000 | SISTEMA AGUA BRUTA | C130200
0GAD10CL001B | TRANSMISOR DE NIVEL EN TANQUE DE AGUA BRUTA (B) | C130200 | BOP | C130000 | SISTEMA AGUA BRUTA | C130200
0GAD10CL501 | INDICADOR LOCAL DE NIVEL EN TANQUE DE AGUA BRUTA | C130200 | BOP | C130000 | SISTEMA AGUA BRUTA | C130200
0GAD10CT501 | INDICADOR DE TEMPERATURA EN TANQUE DE AGUA BRUTA | C130200 | BOP | C130000 | SISTEMA AGUA BRUTA | C130200
0GAF31AP001 | BOMBA AGUA BRUTA INTERRUPTOR 0BFA70GS406 | C130200 | BOP | C130000 | SISTEMA AGUA BRUTA | C130200
0GAF33AP001 | BOMBA AGUA BRUTA DE REFRIGERACION DE BBAS DE VACIO INTERRUPTOR 0BFA70GS407 | C130200 | BOP | C130000 | SISTEMA AGUA BRUTA | C130200
0GAF41AP001 | BOMBA AGUA BRUTA INTERRUPTOR 0BFA80GS403 | C130200 | BOP | C130000 | SISTEMA AGUA BRUTA | C130200
0GAF43AP001 | BBA REFRIGERACION DE BBA DE VACIO INTERRUPTOR 0BFA80GS404 | C130200 | BOP | C130000 | SISTEMA AGUA BRUTA | C130200
0GB | DESCARGA A EFLUENTES | C130500 | BOP | C130000 | WTP | C130500
0GBB10AT001 | FILTRO CARBON ACTIVO | C130500 | BOP | C130000 | WTP | C130500
0GBB15AT001 | FILTRO CARBON ACTIVO | C130500 | BOP | C130000 | WTP | C130500
0GBK | DESCARGA A EFLUENTES DEL FILTRO DE CARBON ACTIVO (PTA) | C130500 | BOP | C130000 | WTP | C130500
0GBK10AA001 | VALVULA NEUMATICA SALIDA CARBON ACTIVO 0GBB10AT001 | C130500 | BOP | C130000 | WTP | C130500
0GBK10AA002 | VALVULA NEUMATICA ENTRADA AL CATION 0GCF10AT001 | C130500 | BOP | C130000 | WTP | C130500
0GBK10AA003 | VALVULA MANUAL DE UNION ENTRE 0GBB10AT001 Y 0GBB15AT001 | C130500 | BOP | C130000 | WTP | C130500
0GBK10AA301 | VALVULA MANUAL DE AISLAMIENTO DEL MANOMETRO | C130500 | BOP | C130000 | WTP | C130500
0GBK10AA302 | VALVULA MANUAL DE VACIADO DEL MANOMETRO | C130500 | BOP | C130000 | WTP | C130500
0GBK10AA501 | VALVULA NEUMATICA DE VENTEO TK CARBON ACTIVO 0GBB10 | C130500 | BOP | C130000 | WTP | C130500
0GBK10AA502 | VALVULA MANUAL DE VENTEO TK 0GCF10AT001 | C130500 | BOP | C130000 | WTP | C130500
0GBK10CP501 | MANOMETRO DE PRESION LINEA 0GBK10BR001 | C130500 | BOP | C130000 | WTP | C130500
0GBK15AA001 | VALVULA NEUMATICA SALIDA CARBON ACTIVO 0GBB15AT001 | C130500 | BOP | C130000 | WTP | C130500
0GBK15AA002 | VALVULA NEUMATICA ENTRADA INTERCAMBIADOR DE CATIONES 0GCF15AT002 | C130500 | BOP | C130000 | WTP | C130500
0GBK15AA301 | VALVULA MANUAL AISLAMIENTO MANOMETRO 0GBK15CP501 | C130500 | BOP | C130000 | WTP | C130500
0GBK15AA302 | VALVULA MANUAL DE VACIADO DEL MANOMETRO 0GB15CP501 | C130500 | BOP | C130000 | WTP | C130500
0GBK15AA501 | VALVULA NEUMATICA DE VENTEO TK CARBON ACTIVO 0GBB15AT001 | C130500 | BOP | C130000 | WTP | C130500
0GBK15AA502 | VALVULA MANUAL DE VENTEOTK INTERCAMBIADOR DE CATIONES 0GCF15AT001 | C130500 | BOP | C130000 | WTP | C130500
0GBK15CP501 | MANOMETRO PRESION LINEA 0GBK15BR001 | C130500 | BOP | C130000 | WTP | C130500
0GCC10AN001 | SOPLANTE 1 PTA | C130500 | BOP | C130000 | WTP | C130500
0GCC10AN002 | SOPLANTE 2 PTA | C130500 | BOP | C130000 | WTP | C130500
0GCC21AA001 | VALVULA ANTIRETORNO A LA SALIDA SOPLANTE 0GCC10AN002 | C130500 | BOP | C130000 | WTP | C130500
0GCC21AA002 | VALVULA MANUAL AISLAMIENTO SOPLANTE0GCC10AN002 | C130500 | BOP | C130000 | WTP | C130500
0GCC21AA301 | VALVULA MANUAL AISLAMIENTO INSTRUMENTO 0GCC21CP001 | C130500 | BOP | C130000 | WTP | C130500
0GCC26AA001 | VALVULA ANTIRETORNOSALIDA SOPLANTE0GCC10AN001 | C130500 | BOP | C130000 | WTP | C130500
0GCC26AA002 | VALVULA MANUAL AISLAMIENTO SOPLANTE 0GCC10AN002 | C130500 | BOP | C130000 | WTP | C130500
0GCC26AA004 | VALVULA DE SEGURIDAD LINEA DE DESCARGA SOPLANTE 0GCC10AN002 | C130500 | BOP | C130000 | WTP | C130500
0GCC26AA301 | VALVULA MANUALAISLAMIENTO INSTRUMENTO 0GCC26CP001 | C130500 | BOP | C130000 | WTP | C130500
0GCC26CP001 | MANOMETRO LINEA DE DESCARGA SOPLANTE 0GCC26BR010 | C130500 | BOP | C130000 | WTP | C130500
0GCC30AA301 | VALVULA MANUAL AISLAMIENTO FLUJOMETRO 0GCC30CF501 | C130500 | BOP | C130000 | WTP | C130500
0GCC30AA302 | VALVULA MANUAL AISLAMIENTO FLUJOMETRO 0GCC30CF501 | C130500 | BOP | C130000 | WTP | C130500
0GCC30AA303 | VALVULA MANUAL VACIADO LINEA 0GCC30BR010 | C130500 | BOP | C130000 | WTP | C130500
0GCC31AA001 | VALVULA NEUMATICA ENTRADA A LECHO MIXTO 0GCF45AT001 | C130500 | BOP | C130000 | WTP | C130500
0GCC36AA001 | VALVULA NEUMATICA ENTRADA A LECHO MIXTO0GCF40AT001 | C130500 | BOP | C130000 | WTP | C130500
0GCF10AT001 | TANQUE DE CATION | C130500 | BOP | C130000 | WTP | C130500
0GCF15AT001 | TANQUE CATION | C130500 | BOP | C130000 | WTP | C130500
0GCF30AT001 | TANQUE DE ANION | C130500 | BOP | C130000 | WTP | C130500
0GCF35AT001 | TANQUE DE ANION | C130500 | BOP | C130000 | WTP | C130500
0GCF40AT001 | TANQUE DE LECHO MIXTO | C130500 | BOP | C130000 | WTP | C130500
0GCF45AT001 | TANQUE DE LECHO MIXTO | C130500 | BOP | C130000 | WTP | C130500
0GCK | PIPING Y UNIDADES DE BOMBEO PTA | C130500 | BOP | C130000 | WTP | C130500
0GCK10AA001 | VALVULA NEUMATICA SALIDATK CATION 0GCF10AT001 | C130500 | BOP | C130000 | WTP | C130500
0GCK10AA201 | VALVULA DE SEGURIDAD TK CATION | C130500 | BOP | C130000 | WTP | C130500
0GCK15AA001 | VALVULA NEUMATICA SALIDATK CATION 0GCF15AT001 | C130500 | BOP | C130000 | WTP | C130500
0GCK15AA201 | VALVULA DE SEGURIDAD TANKE 0GCF15AT001 | C130500 | BOP | C130000 | WTP | C130500
0GCK20AA001 | VALVULA MANUAL AISLAMIENTO DE LINEA | C130500 | BOP | C130000 | WTP | C130500
0GCK20AA002 | VALVULA MANUAL DE VACIADO DEL DEPOSITO AGUA DESGASIFICADA | C130500 | BOP | C130000 | WTP | C130500
0GCK20AA003 | VALVULA MANUAL DE ASPIRACION BBAS AGUA DESGASIFICADA | C130500 | BOP | C130000 | WTP | C130500
0GCK20AA090 | VALVULA AUTOMATICA ENTRADA AL DESGASIFICADOR | C130500 | BOP | C130000 | WTP | C130500
0GCK20AP001 | BOMBA DE AGUA 1 PTA | C130500 | BOP | C130000 | WTP | C130500
0GCK20AP002 | BOMBA DE AGUA 2 PTA | C130500 | BOP | C130000 | WTP | C130500
0GCK21AA001 | VALVULA MANUAL ASPIRACION BBA 0GCK20AP001 | C130500 | BOP | C130000 | WTP | C130500
0GCK21AA002 | VALVULA DE RETENCION DESCARGA 0GCK20AP001 | C130500 | BOP | C130000 | WTP | C130500
0GCK21AA003 | VALVULA MANUAL DESCARGA BBA 0GCK20AP001 | C130500 | BOP | C130000 | WTP | C130500
0GCK21AA004 | VALVULA NEUMATICA ENTRADA TK INTERCAMBIADOR DE IONES 0GCF30AT001 | C130500 | BOP | C130000 | WTP | C130500
0GCK26AA001 | VALVULA MANUAL ASPIRACION BOMBA 0GCK26AP002 | C130500 | BOP | C130000 | WTP | C130500
0GCK26AA002 | VALVULA RETENCION DESCARGA BOMBA0GCK26AP002 | C130500 | BOP | C130000 | WTP | C130500
0GCK26AA003 | VALVULA MANUAL DESCARGA BBA 0GCK26AP002 | C130500 | BOP | C130000 | WTP | C130500
0GCK26AA004 | VALVULA NEUMATICA ENTRADA INTERCAMBIADOR DE ANIONES OGCF35AT001 | C130500 | BOP | C130000 | WTP | C130500
0GCK26AA301 | VALVULA MANUAL AISLAMIENTO INSTRUMENTO0GCK26CP501 | C130500 | BOP | C130000 | WTP | C130500
0GCK26AA302 | VALVULA MANUAL VACIADO INSTRUMENTO 0GCK26CP501 | C130500 | BOP | C130000 | WTP | C130500
0GCK26AA303 | VALVULA MANUAL AISLAMIENTO FLUJOMETRO 0GCC26CF501 | C130500 | BOP | C130000 | WTP | C130500
0GCK26AA304 | VALVULA MANUAL AISLAMIENTO FLUJOMETRO 0GCK26CF501 | C130500 | BOP | C130000 | WTP | C130500
0GCK30AA001 | VALVULA NEUMATICA SALIDA TANQUE 0GCF30AT001 | C130500 | BOP | C130000 | WTP | C130500
0GCK30AA002 | VALVULA NEUMATICA ENTRADA TANQUE 0GCF40AT001 (LECHO MIXTO) | C130500 | BOP | C130000 | WTP | C130500
0GCK30AA003 | VALVULA MANUAL AISLAMIENTO DE TANQUES | C130500 | BOP | C130000 | WTP | C130500
0GCK30AA004 | VALVULA NEUMATICA ENTRADA DE AGUA DE REGENERACION AL INTERCAMBIADOR DE CATIONES 0GCF10AT001 | C130500 | BOP | C130000 | WTP | C130500
0GCK30AA201 | VALVULA DE SEGURIDAD TK 0GCF30AT001 | C130500 | BOP | C130000 | WTP | C130500
0GCK30AA301 | VALVULA MANUAL VACIADO INSTRUMENTO 0GCK30CP501 | C130500 | BOP | C130000 | WTP | C130500
0GCK30AA302 | VALVULA MANUAL AISLAMIENTO INSTRUMENTO 0GCK30CP501 | C130500 | BOP | C130000 | WTP | C130500
0GCK30AA501 | VALVULA MANUAL VENTEO TANQUE 0GCF30AT001 | C130500 | BOP | C130000 | WTP | C130500
0GCK30CP501 | MANOMETRO PRESION ENTRADA TK 0GCF30AT001 | C130500 | BOP | C130000 | WTP | C130500
0GCK35AA001 | VALVULA NEUMATICA SALIDA TANQUE 0GCF30AT001 | C130500 | BOP | C130000 | WTP | C130500
0GCK35AA002 | VALVULA NEUMATICA ENTRADA TANQUE 0GCF45AT001 (LECHO MIXTO) | C130500 | BOP | C130000 | WTP | C130500
0GCK35AA003 | VALVULA NEUMATICA ENTRADA INTERCAMBIADOR DE CATIONES 0GCF15AT001 | C130500 | BOP | C130000 | WTP | C130500
0GCK35AA004 | VALVULA MANUAL VENTEO TANQUE 0GCF35AT001 | C130500 | BOP | C130000 | WTP | C130500
0GCK35AA201 | VALVULA DE SEGURIDAD TANQUE 0GCF35AT001 | C130500 | BOP | C130000 | WTP | C130500
0GCK35AA301 | VALVULA MANUAL AISLAMIENTO INSTRUMENTO 0GCK35CP501 | C130500 | BOP | C130000 | WTP | C130500
0GCK35AA302 | VALVULA MANUAL VACIADO INSTRUMENTO 0GCK35CP501 | C130500 | BOP | C130000 | WTP | C130500
0GCK35CP501 | MANOMETRO PRESION ENTRADA AL INTERCAMBIADORDE ANIONES 0GCF35AT001 | C130500 | BOP | C130000 | WTP | C130500
0GCK40AA002 | VALVULA MANUAL AISLAMIENTO ANTERIOR AL FILTRO 0GCK40AT001 | C130500 | BOP | C130000 | WTP | C130500
0GCK40AA003 | VALVULA MANUAL AISLAMIENTO DESPUES DEL FILTRO 0GCK40AT001 | C130500 | BOP | C130000 | WTP | C130500
0GCK40AA004 | VALVULA MANUAL BY-PASS FILTRO 0GCK40AT001 | C130500 | BOP | C130000 | WTP | C130500
0GCK40AA201 | VALVULA DE SEGURIDAD DEL TK 0GCF40AT001X | C130500 | BOP | C130000 | WTP | C130500
0GCK40AA301 | VALVULA MANUAL AISLAMIENTO INSTRUMENTO 0GCK40CP501 | C130500 | BOP | C130000 | WTP | C130500
0GCK40AA302 | VALVULA MANUAL VACIADO INSTRUMENTO 0GCK40CP501 | C130500 | BOP | C130000 | WTP | C130500
0GCK40AA303 | VALVULA MANUAL AISLAMIENTO INSTRUMENTO 0GCK40CP503 | C130500 | BOP | C130000 | WTP | C130500
0GCK40AA304 | VALVULA MANUAL AISLAMIENTO INSTRUMENTO 0GCK40CP503 | C130500 | BOP | C130000 | WTP | C130500
0GCK40AA305 | VALVULA MANUAL AISLAMIENTO INSTRUMENTO 0GCK40CP502 | C130500 | BOP | C130000 | WTP | C130500
0GCK40AA306 | VALVULA MANUAL AISLAMIENTO INSTRUMENTO 0GCK40CP502 | C130500 | BOP | C130000 | WTP | C130500
0GCK40AA309 | VALVULA MANUAL VACIADO LINEA 0GCK40BR010 | C130500 | BOP | C130000 | WTP | C130500
0GCK40AT001 | FILTRO EN LA DESCARGADEL INTERCAMBIADOR DE LECHO MIXTO 0GCF40AT001 | C130500 | BOP | C130000 | WTP | C130500
0GCK40BR010 | TUBERIA DE SALIDA DE AGUA DEMI DE LA LINEA 2 DE LA PTA | C130500 | BOP | C130000 | WTP | C130500
0GCK40CF001 | CAUDALIMETRO DE SALIDA LECHO MIXTO CADENA REGENERACION 2 | C130500 | BOP | C130000 | WTP | C130500
0GCK40CP501 | MANOMETRO PRESION DE ENTRADA EN 0GCF40AT001(LECHO MIXTO) | C130500 | BOP | C130000 | WTP | C130500
0GCK40CP502 | MANOMETRO PARA MEDIDA PRESION DIFERENCIAL DE FILTRO 0GCK40AT001 | C130500 | BOP | C130000 | WTP | C130500
0GCK40CP503 | MANOMETRO PARA MEDIDA PRESION DIFERENCIAL DE FILTRO 0GCK40AT001 | C130500 | BOP | C130000 | WTP | C130500
0GCK40CQ001 | PHMETRO LINEA DESCARGA LECHO MIXTO 0GCF40AT001 | C130500 | BOP | C130000 | WTP | C130500
0GCK40CQ004 | ANALIZADOR TRASMISOR DE SILICE PTA | C130500 | BOP | C130000 | WTP | C130500
0GCK45AA002 | VALVULA MANUAL ANTERIOR AL FILTRO 0GCK45AT001 | C130500 | BOP | C130000 | WTP | C130500
0GCK45AA003 | VALVULA MANUAL POSTERIOR AL FILTRO 0GCK45AT001 | C130500 | BOP | C130000 | WTP | C130500
0GCK45AA004 | VALVULA MANUAL BY PASS DEL FILTRO 0GCK45AT001 | C130500 | BOP | C130000 | WTP | C130500
0GCK45AA201 | VALVULA DE SEGURIDAD DEL TANQUE 0GCK45AT001 | C130500 | BOP | C130000 | WTP | C130500
0GCK45AA301 | VALVULA MANUAL AISLAMIENTO INSTRUMENTO 0GCK45CP501 | C130500 | BOP | C130000 | WTP | C130500
0GCK45AA302 | VALVULA MANUAL VACIADO INSTRUMENTO 0GCK45CP501 | C130500 | BOP | C130000 | WTP | C130500
0GCK45AA303 | VALVULA MANUAL AISLAMIENTO INSTRUMENTO 0GCK45CP503 | C130500 | BOP | C130000 | WTP | C130500
0GCK45AA304 | VALVULA MANUAL AISLAMIENTOINSTRUMENTO 0GCK45CP503 | C130500 | BOP | C130000 | WTP | C130500
0GCK45AA305 | VALVULA MANUAL AISLAMIENTO INSTRUMENTO OGCK45CP502 | C130500 | BOP | C130000 | WTP | C130500
0GCK45AA306 | VALVULA MANUAL AISLAMIENTO INSTRUMENTO 0GCK45CP502 | C130500 | BOP | C130000 | WTP | C130500
0GCK45AA309 | VALVULA MANUAL VACIADO LINEA 0GCK45BR010 | C130500 | BOP | C130000 | WTP | C130500
0GCK45AA501 | VALVULA MANUAL VENTEO TANQUE LECHO MIXTO 0GCF45AT001 | C130500 | BOP | C130000 | WTP | C130500
0GCK45AT001 | FILTRO A LA DESCARGA LECHO MIXTO 0GCF45AT001 | C130500 | BOP | C130000 | WTP | C130500
0GCK45CF001 | CAUDALIMETRO DE SALIDA LECHO MIXTO CADENA REGENERACION 1 | C130500 | BOP | C130000 | WTP | C130500
0GCK45CP501 | MANOMETRO DE PRESION EN LA LINEA DE ENTRADA A LECHO MIXTO 0GCF45AT001 | C130500 | BOP | C130000 | WTP | C130500
0GCK45CP504 | INDICADOR PRESION DIFERENCIAL -2480+2480 MBAR DEL FILTRO DE DESCARGA LECHO MIXTO 0GCF45AT001 | C130500 | BOP | C130000 | WTP | C130500
0GCK45CQ001 | PHMETRO SALIDA LECHO MIXTO 0GCF45AT001 | C130500 | BOP | C130000 | WTP | C130500
0GCK50AP001 | BOMBA AGUA DEMI PARA REGENERACION 1 | C130500 | BOP | C130000 | WTP | C130500
0GCK50AP002 | BOMBA AGUA DEMI PARA REGENERACION 2 | C130500 | BOP | C130000 | WTP | C130500
0GCK51AA001 | VALVULA ASPIRACION BBAS AGUA DEMI PARA REGENERACION | C130500 | BOP | C130000 | WTP | C130500
0GCK51AA003 | VALVULA AISLAMIENTO DESCARGA BOMBA REGENERACION AGUA DEMI 1 | C130500 | BOP | C130000 | WTP | C130500
0GCK51CP502 | MANOMETRO DESCARGA BOMBA REGENERACION GCK51AP001 | C130500 | BOP | C130000 | WTP | C130500
0GCK56AA001 | VALVULA ASPIRACION BBA 0GCK50AP002 | C130500 | BOP | C130000 | WTP | C130500
0GCK56AA003 | VALVULA AISLAMIENTO DESCARGA BOMBA REGENERACION AGUA DEMI 2 | C130500 | BOP | C130000 | WTP | C130500
0GCK56CP001 | MANOMETRO DESCARGA BOMBA REGENERACION 0GCK56AP001 | C130500 | BOP | C130000 | WTP | C130500
0GCK56CP502 | MANOMETRO DESCARGA BOMBA REGEBERACION 0GCK56AP001 | C130500 | BOP | C130000 | WTP | C130500
0GCK60AA301 | VALVULA MANUAL AISLAMIENTO FLUJOMETR O0GCK60CF001 | C130500 | BOP | C130000 | WTP | C130500
0GCK60AA302 | VALVULA MANUAL AISLAMIENTO FLUJOMETRO 0GCK60CF001 | C130500 | BOP | C130000 | WTP | C130500
0GCK60BR020 | LINEA AGUA DEMI A PLANTA DE TRATAMIENTO | C130500 | BOP | C130000 | WTP | C130500
0GCK60CF001 | TRANSMISOR DE CAUDAL DEL AGUA DEMI PARA LAVADO DE TANKS DE RESINA | C130500 | BOP | C130000 | WTP | C130500
0GCK60CF002 | BRIDA CALIBRADA DEL CAUDALIMETRO EN LINEA DE LAVADO DE RESINAS | C130500 | BOP | C130000 | WTP | C130500
0GCK61AA001 | VALVULA MANUAL DE ENTRADA AL TANQUE DE LAVADO DE RESINAS 0GCP10BB001 | C130500 | BOP | C130000 | WTP | C130500
0GCK61AA002 | VALVULA MANUAL DE ENTRADA DE AGUA A DIFUSOR SUPERIOR DEL TK DE LAVADO | C130500 | BOP | C130000 | WTP | C130500
0GCK61AA003 | VALVULA MANUAL DE ENTRADA DE AGUA A DIFUSOR INFERIOR DEL TK DE LAVADO | C130500 | BOP | C130000 | WTP | C130500
0GCK61AA004 | VALVULA MANUAL ENTRADA DE AGUA A AJECTOR 0GCK61 BN001 | C130500 | BOP | C130000 | WTP | C130500
0GCK61AA005 | VALVULA MANUAL DE ASPIRACION DEL TANQUE DE LAVADO AL EJECTOR 0GCK61BN001 | C130500 | BOP | C130000 | WTP | C130500
0GCK61AA006 | VALVULA MANUAL DE SALIDA DEL EJECTOR 0GCKBN001 | C130500 | BOP | C130000 | WTP | C130500
0GCK61AA007 | VALVULA MANUAL DE ENTRADA DE RESINAS A TANQUE DE LAVADO 0GCP10BB001 | C130500 | BOP | C130000 | WTP | C130500
0GCK61AA008 | VALVULA MANUAL DE LLENADO DE RESINAS 0GCF10AT001(CATION) | C130500 | BOP | C130000 | WTP | C130500
0GCK61AA009 | VALVULA MANUAL DE VACIADO DE RESINAS 0GCF10AT001(CATION ) | C130500 | BOP | C130000 | WTP | C130500
0GCK61AA010 | VALVULA MANUAL DE LLENADO DE RESINAS 0GCF15AT001 (CATION2) | C130500 | BOP | C130000 | WTP | C130500
0GCK61AA011 | VALVULA MANUAL DE VACIADO DE RESINAS0GCF15AT001(CATION) | C130500 | BOP | C130000 | WTP | C130500
0GCK61AA012 | VALVULA MANUAL DE LLENADO DE RESINAS 0GCF30AT001(ANION) | C130500 | BOP | C130000 | WTP | C130500
0GCK61AA013 | VALVULA MANUAL DE VACIADO DE RESINAS 0GCF30AT001(ANION) | C130500 | BOP | C130000 | WTP | C130500
0GCK61AA014 | VALVULA MANULA LLENADO DE RESINAS0GCF35AT001(ANION2) | C130500 | BOP | C130000 | WTP | C130500
0GCK61AA015 | VALVULA MANUAL VACIADO DE RESINAS 0GCF35AT001(ANION2) | C130500 | BOP | C130000 | WTP | C130500
0GCK61AA301 | VALVULA MANUAL AISLAMIENTO FLUJOMETRO 0GCK61CF501 | C130500 | BOP | C130000 | WTP | C130500
0GCK61AA302 | VALVULA MANUAL AISLAMIENTO FLUJOMETRO 0GCK61CF501 | C130500 | BOP | C130000 | WTP | C130500
0GCK61AA401 | VALVULA MANUAL VACIADO LINEA DESCARGA EJECTOR 0GCK61BN001 | C130500 | BOP | C130000 | WTP | C130500
0GCK61BN001 | EJECTOR DEL TK DE LAVADO 0GCP10BB001 | C130500 | BOP | C130000 | WTP | C130500
0GCK61CF501 | FLUJOMETRO EN LINEA DE ENTRADA DE BBAS REGENERACION A TANQUE DE LAVADO 0GCP10BB001 | C130500 | BOP | C130000 | WTP | C130500
0GCK61CF502 | BRIDA CALIBRADA DEL FLUJOMETRO 0GCP10BB001 | C130500 | BOP | C130000 | WTP | C130500
0GCK66AA002 | VALVULA NEUMATICA DE ENTRADA A TANQUE DE CALENTAMIENTO 0GCT10BB001 | C130500 | BOP | C130000 | WTP | C130500
0GCK66AA003 | VALVULA MANUAL DE ENTRADA A TANQUE DE CALENTAMIENTO 0GCT10BB001 | C130500 | BOP | C130000 | WTP | C130500
0GCK66AA004 | VALVULA MANUAL EN LINEA 0GCK66BR009 | C130500 | BOP | C130000 | WTP | C130500
0GCK66AA005 | VALVULA MANUAL DE ENTRADA AL EJECTOR 0GCN30BN002 DE LECHO MIXTO | C130500 | BOP | C130000 | WTP | C130500
0GCK66AA006 | VALVULA NEUMATICA DE ENTRADA AL EJECTOR DEL LECHO MIXTO 0GCN30BN002 | C130500 | BOP | C130000 | WTP | C130500
0GCK66AA008 | VALVULA MANUAL DE AISLAMIENTO AL EJECTOR 0GCN30BN001(ANION) | C130500 | BOP | C130000 | WTP | C130500
0GCK66AA009 | VALVULA NEUMATICA AL EJECTOR 0GCN30BN001(ANION) | C130500 | BOP | C130000 | WTP | C130500
0GCK66AA010 | VALVULA ANTIRETORNO ANTERIOR AL EJECTOR 0GCN30BN001 | C130500 | BOP | C130000 | WTP | C130500
0GCK66AA011 | VALVULA MANUAL AISLAMIENTO AL EJECTOR 0GCN40BN003 | C130500 | BOP | C130000 | WTP | C130500
0GCK66AA012 | VALVULA NEUMATICA DE ENTRADA AL EJECTOR 0GCN40BN003 | C130500 | BOP | C130000 | WTP | C130500
0GCK66AA013 | VALVULA ANTIRETORNO ANTERIOR AL EJECTOR 0GCN30BN003 | C130500 | BOP | C130000 | WTP | C130500
0GCK66AA014 | VALVULA MANUAL AISLAMIENTO AL EJECTOR 0GCN40BN001(CATION) | C130500 | BOP | C130000 | WTP | C130500
0GCK66AA015 | VALVULA NEUMATICA DE ENTRADA DE AGUA AL EJECTOR 0GCN40BN001 | C130500 | BOP | C130000 | WTP | C130500
0GCK66AA016 | VALVULA ANTIRRETORNO ANTERIOR AL EJECTOR 0GCN40BN001 | C130500 | BOP | C130000 | WTP | C130500
0GCK66AA017 | VALVULA MANUAL AISLAMIENTO EJECTOR 0GCN40BN002 | C130500 | BOP | C130000 | WTP | C130500
0GCK66AA018 | VALVULA NEUMATICA ANTERIOR AL EJECTOR 0GCN40BN002 | C130500 | BOP | C130000 | WTP | C130500
0GCK66AA019 | VALVULA ANTIRRETORNO ANTERIOR AL EJECTOR 0GCN40BN002 | C130500 | BOP | C130000 | WTP | C130500
0GCK66AA020 | VALVULA NEUMATICA AGUA DEMI A TANQUE CALENTAMIENTO PARA REGENERACION | C130500 | BOP | C130000 | WTP | C130500
0GCK66AA021 | VALVULA AGUA DEMI A TANQUE PREPARACION DE SOSA DE LA PTA | C130500 | BOP | C130000 | WTP | C130500
0GCK66AA022 | VALVULA NEUMATICA 3VIAS A TANQUE DE CALENTAMIENTO PARA REGENERACION | C130500 | BOP | C130000 | WTP | C130500
0GCK66AA101 | VALVULA MANUAL BY-PASS EJECTOR 0GCN30BN002 | C130500 | BOP | C130000 | WTP | C130500
0GCK66AA102 | VALVULA MANUAL BY PASSEJECTOR 0GCN30BN001 | C130500 | BOP | C130000 | WTP | C130500
0GCK66AA103 | VALVULA MANUAL BY-PASS EJECTOR 0GCN40BN003 | C130500 | BOP | C130000 | WTP | C130500
0GCK66AA104 | VALVULA MANUAL BYPASS DEL EJECTOR 0GCN40BN001 | C130500 | BOP | C130000 | WTP | C130500
0GCK66AA105 | VALVULA MANUAL BY PASS DEL EJECTOR 0GCN40BN002 | C130500 | BOP | C130000 | WTP | C130500
0GCK66AA301 | VALVULA MANUAL DE AISLAMIENTO DEL INSTRUMENTO 0GCK66CP501 | C130500 | BOP | C130000 | WTP | C130500
0GCK66AA302 | VALVULA MANUAL AISLAMIENTO DEL INSTRUMENTO 0GCK66CP502 | C130500 | BOP | C130000 | WTP | C130500
0GCK66AA303 | VALVULA MANUAL AISLAMIENTO INSTRUMENTO 0GCK66CP503 | C130500 | BOP | C130000 | WTP | C130500
0GCK66AA304 | VALVULA MANUAL AISLAMIENTO DEL INSTRUMENTO 0GCK66CP504 | C130500 | BOP | C130000 | WTP | C130500
0GCK66AA305 | VALVULA MANUAL AISLAMIENTO DEL INSTRUMENTO OGCK66CP505 | C130500 | BOP | C130000 | WTP | C130500
0GCK66AA401 | VALVULA MANUAL VACIADO DEL TK CALENTAMIENTO 0GCT10BB001 | C130500 | BOP | C130000 | WTP | C130500
0GCK66CF001 | CAUDALIMETRO DE AGUA DEMI PARA LA REGENERACION INTERCAMBIADORES PTA | C130500 | BOP | C130000 | WTP | C130500
0GCK66CP501 | MANOMETRO DE PRESION A LA SALIDA DEL EJECTOR 0GCN30BN002 | C130500 | BOP | C130000 | WTP | C130500
0GCK66CP502 | MANOMETRO DE PRESION A LA SALIDA DEL EJECTOR 0GCN30BN001 | C130500 | BOP | C130000 | WTP | C130500
0GCK66CP503 | MANOMETRO DE PRESION A LA SALIDA DEL EJECTOR 0GCN40BN003 | C130500 | BOP | C130000 | WTP | C130500
0GCK66CP504 | MANOMETRO DE PRESION A LA SALIDA DEL EJECTOR OGCN40BN001 | C130500 | BOP | C130000 | WTP | C130500
0GCK66CP505 | MANOMETRO DE PRESION A LA SALIDA DEL EJECTOR 0GCN40BN002 | C130500 | BOP | C130000 | WTP | C130500
0GCK71AA001 | VALVULA NEUMATICA DE ENTRADA AGUA DEMI PARA REGENERACION AL TANQUE 0GCF40AT001 INTERCAMBIADOR LECHO MIXTO | C130500 | BOP | C130000 | WTP | C130500
0GCK71AA002 | VALVULA NEUMATICA INFERIOR DE ENTRADA DE AGUA DEMI PARA REGENERACION INTERCAMBIADOR DE LECHO MIXTO 1 | C130500 | BOP | C130000 | WTP | C130500
0GCK71CE001 | CONDUCTIVIMETRO | C130500 | BOP | C130000 | WTP | C130500
0GCK76AA001 | VALVULA NEUMATICA ENTRADA AGUA DEMI PARA REGENERACION AL TANQUELECHO MIXTO 0GCF45AT001 | C130500 | BOP | C130000 | WTP | C130500
0GCK76AA002 | VALVULA NEUMATICA ENTRADA INFERIOR DE AGUA DEMI PARA REGENERACION DEL LECHO MIXTO 0GCF44AT001 | C130500 | BOP | C130000 | WTP | C130500
0GCK76CE001 | CONDUCTIVIMETRO | C130500 | BOP | C130000 | WTP | C130500
0GCK81AA001 | VALVULA NEUMATICA ENTRADA AGUA DEMI PARA REGENERACION DE INTERCAMBIADOR DE ANIONES 0GCF30AT001 | C130500 | BOP | C130000 | WTP | C130500
0GCK81AA301 | VALVULA MANUAL DE AISLAMIENTO INSTRUMENTO PI0GCK30CP501 | C130500 | BOP | C130000 | WTP | C130500
0GCK81AA302 | VALVULA MANUAL DE VACIADO INSTRUMENTO 0GCK30CP501 | C130500 | BOP | C130000 | WTP | C130500
0GCK81CE001 | CONDUCTIVIMETRO ANION EXCHANGER 0GCF30AT001 | C130500 | BOP | C130000 | WTP | C130500
0GCK81CP501 | MANOMETRO DE PRESION DE LINEA DEL CONDUCTIVIMETRO | C130500 | BOP | C130000 | WTP | C130500
0GCK81CQ001 | CONDUCTIVIDAD SALIDA ANION LINEA 2. | C130500 | BOP | C130000 | WTP | C130500
0GCK86AA001 | VALVULA NEUMATICA ENTRADA AGUA DEMI PARA REGENERACION DEL ANION EXCHANGER 0GCF35AT001 | C130500 | BOP | C130000 | WTP | C130500
0GCK86AA301 | VALVULA MANUAL AISLAMIENTO DEL INSTRUMENTO OGCK86CP501 | C130500 | BOP | C130000 | WTP | C130500
0GCK86AA302 | VALVULA MANUAL VACIADO DEL INSTRUMENTO 0GCK86CP501 | C130500 | BOP | C130000 | WTP | C130500
0GCK86CE001 | CONDUCTIVIMETRO ANION EXCHANGER | C130500 | BOP | C130000 | WTP | C130500
0GCK86CP501 | MANOMETRO LINEA DEL CONDUCTIVIMETRO | C130500 | BOP | C130000 | WTP | C130500
0GCK86CQ001 | CONDUCTIVIDA SALIDA ANIÓN LINEA 1 | C130500 | BOP | C130000 | WTP | C130500
0GCK91AA001 | VALVULA NEUMATICA ENTRADA AGUA DEMI PARA REGENERACION CATION EXCHANGER 0GCK91CP501 | C130500 | BOP | C130000 | WTP | C130500
0GCK91AA301 | VALVULA MANUAL AISLAMIENTO DEL INSTRUMENTO 0GCK91CP501 | C130500 | BOP | C130000 | WTP | C130500
0GCK91AA302 | VALVULA MANUAL VACIADO DEL INSTRUMENTO 0GCK91CP501 | C130500 | BOP | C130000 | WTP | C130500
0GCK96AA001 | VALVULA NEUMATICA DE ENTRADA AGUA DEMI DE LAS BBAS DE REGENERACION AL CATION EXCHANGER 0GCF15AT001 | C130500 | BOP | C130000 | WTP | C130500
0GCK96AA301 | VALVULA MANUAL AISLAMIENTO AL INSTRUMENTO 0GCK96CP501 | C130500 | BOP | C130000 | WTP | C130500
0GCK96AA302 | VALVULA MANUAL VACIADO INSTRUMENTO 0GCK96CP501 | C130500 | BOP | C130000 | WTP | C130500
0GCL10AA302 | VALVULA DE AISLAMIENTO EN LINEA 0GCL10BB001 (INSTRUMENTO LT 0GCL10CL001B ) | C130500 | BOP | C130000 | WTP | C130500
0GCL10AA303 | VALVULA DE AISLAMIENTO EN LINEA 0GCL10BB001 (INSTRUMENTO LT 0GCL10CL001A ) | C130500 | BOP | C130000 | WTP | C130500
0GCL10AN001 | VENTILADOR DESGASIFICADOR | C130500 | BOP | C130000 | WTP | C130500
0GCL10AN002 | VENTILADOR DEL DESGASIFICADOR | C130500 | BOP | C130000 | WTP | C130500
0GCL10BB001 | TANQUE DE AGUA DESMINERALIZADA 2200 M3 | C130500 | BOP | C130000 | WTP | C130500
0GCL10BB002 | DESCARBONATADOR | C130500 | BOP | C130000 | WTP | C130500
0GCL10CL001 | TRANSMISOR DE NIVEL TANQUE DE AGUA DEMI | C130500 | BOP | C130000 | WTP | C130500
0GCL10CL001A | TRANSMISOR DE NIVELTANQUE AGUA DEMI | C130500 | BOP | C130000 | WTP | C130500
0GCL10CL001B | TRANSMISOR DE NIVEL TANQUE DE AGUA DEMI | C130500 | BOP | C130000 | WTP | C130500
0GCL10CL501 | NIVEL VISUAL TANQUE AGUA DEMI | C130500 | BOP | C130000 | WTP | C130500
0GCL10CT001 | TRANSMISOR DE TEMPERATURA TANQUE AGUA DEMI | C130500 | BOP | C130000 | WTP | C130500
0GCL10CT501 | TERMOMETRO TANQUE AGUA DEMI | C130500 | BOP | C130000 | WTP | C130500
0GCN30AA001 | VALVULA ASPIRACION BOMBA CARGA DE SOSA A TANQUE PRINCIPAL DE SOSA | C130500 | BOP | C130000 | WTP | C130500
0GCN30AA002 | VALVULA ANTIRETORNO DESCARGA BOMBA CARGA DE SOSA A TANQUE PRINCIPAL DE SOSA | C130500 | BOP | C130000 | WTP | C130500
0GCN30AA003 | VALVULA CORTE DESCARGA BOMBA CARGA AL TANQUE PRINCIPAL DE SOSA | C130500 | BOP | C130000 | WTP | C130500
0GCN30AA004 | VALVULA VACIADO TANQUE PRINCIPAL SOSA | C130500 | BOP | C130000 | WTP | C130500
0GCN30AA005 | VALVULA LLENADO SOSA TK PREPARACION SOSA | C130500 | BOP | C130000 | WTP | C130500
0GCN30AA006 | VALVULA DOSIFICACION SOSA TANQUE NEUTRALIZACION. | C130500 | BOP | C130000 | WTP | C130500
0GCN30AA007 | VALVULA LLENADO SOSA TANQUE DILUCION. | C130500 | BOP | C130000 | WTP | C130500
0GCN30AA008 | VALVULA VACIADO TANQUE DILUCION SOSA | C130500 | BOP | C130000 | WTP | C130500
0GCN30AA009 | VALVULA ASPIRACION SOSA EJECTOR 0GCN30BN001 | C130500 | BOP | C130000 | WTP | C130500
0GCN30AA010 | VALVULA ASPIRACION SOSA EJECTOR OGCN30BN001 | C130500 | BOP | C130000 | WTP | C130500
0GCN30AA011 | VALVULA ANTIRRETORNO ASPIRACION SOSA EJECTOR 0GCN30BN001 | C130500 | BOP | C130000 | WTP | C130500
0GCN30AA012 | VALVULA ASPIRACION SOSA EJECTOR OGCN30BN002, | C130500 | BOP | C130000 | WTP | C130500
0GCN30AA013 | VALVULA ASPIRACION SOSA EJECTOR OGCN30BN002, | C130500 | BOP | C130000 | WTP | C130500
0GCN30AA014 | VALVULA ANTIRETORNO ASPIRACION SOSA EJECTOR OGCN30BN002, | C130500 | BOP | C130000 | WTP | C130500
0GCN30AA015 | VALVULA ENTRADA DILUCION SOSA AL LECHO MIXTO (0GCF40AT001) | C130500 | BOP | C130000 | WTP | C130500
0GCN30AA020 | VALVULA ENTRADA DILUCION SOSA AL LECHO MIXTO (0GCF45AT001) | C130500 | BOP | C130000 | WTP | C130500
0GCN30AA025 | VALVULA ENTRADA DILUCION SOSA A ANION (0GCF30AT001) | C130500 | BOP | C130000 | WTP | C130500
0GCN30AA030 | VALVULA ENTRADA DILUCION SOSA A ANION (0GCF35AT001) | C130500 | BOP | C130000 | WTP | C130500
0GCN30AA045 | VALVULA DESCARGA DE SOSA AL TANQUE NEUTRALIZACION. | C130500 | BOP | C130000 | WTP | C130500
0GCN30AA301 | VALVULA AISLAMIENTO MANOMETRO ASPIRACION BOMBA CARGA TANQUE PRINCIPAL SOSA | C130500 | BOP | C130000 | WTP | C130500
0GCN30AA303 | VALVULA AISLAMIENTO NIVEL VISUAL TANQUE DILUCION DE SOSA | C130500 | BOP | C130000 | WTP | C130500
0GCN30AA304 | VALVULA AISLAMIENTO NIVEL VISUAL TANQUE DILUCION DE SOSA | C130500 | BOP | C130000 | WTP | C130500
0GCN30AA305 | VALVULA AISLAMIENTO MANOMETRO DESCARGA EJECTOR 0GCN30BN002 | C130500 | BOP | C130000 | WTP | C130500
0GCN30AA306 | VALVULA AISLAMIENTO MANOMETRO DESCARGA EJECTOR 0GCN30BN001 | C130500 | BOP | C130000 | WTP | C130500
0GCN30AA402 | VALVULA DRENAJE DESCARGA EJECTOR 0GCN30BN002. | C130500 | BOP | C130000 | WTP | C130500
0GCN30AA403 | VALVULA DRENAJE DESCARGA EJECTOR 0GCN30BN001. | C130500 | BOP | C130000 | WTP | C130500
0GCN30AH001 | RESISTENCIA CALENTAMIENTO TANQUE DE SOSA | C130500 | BOP | C130000 | WTP | C130500
0GCN30AP001 | BOMBA CARGA AL TANQUE DE SOSA | C130500 | BOP | C130000 | WTP | C130500
0GCN30AT001 | FILTRO DESCARGA TANQUE SOSA AL TANQUE DILUCION | C130500 | BOP | C130000 | WTP | C130500
0GCN30AT002 | FILTRO DESCARGA TANQUE DILUCION SOSA A LOS EJECTORES. | C130500 | BOP | C130000 | WTP | C130500
0GCN30BB001 | TANQUE ALMACEN SOSA 50% | C130500 | BOP | C130000 | WTP | C130500
0GCN30BB002 | TANQUE PREPARACION SOSA 20% | C130500 | BOP | C130000 | WTP | C130500
0GCN30BN001 | EJECTOR DILUCION SOSA PARA ANION EN PTA | C130500 | BOP | C130000 | WTP | C130500
0GCN30BN002 | EJECTOR DILUCION SOSA PARA ANION EN PTA | C130500 | BOP | C130000 | WTP | C130500
0GCN30BR006 | LINEA DESDE EL TANQUE PRINCIPAL DE SOSA AL TANQUE DE DILUCION | C130500 | BOP | C130000 | WTP | C130500
0GCN30BR066 | LINEA DESDE EL TANQUE PRINCIPAL DE SOSA (GCN30BB001) AL TANQUE DE DILUCION (GCN30BB0029) | C130500 | BOP | C130000 | WTP | C130500
0GCN30CL001 | TRANSMISOR NIVEL TANQUE PRINCIPAL SOSA | C130500 | BOP | C130000 | WTP | C130500
0GCN30CL002 | TRANSMISOR NIVEL TANQUE DILUCION SOSA | C130500 | BOP | C130000 | WTP | C130500
0GCN30CL501 | INDICADOR VISUAL NIVEL TANQUE DILUCION SOSA | C130500 | BOP | C130000 | WTP | C130500
0GCN30CL601 | INDICADOR VISUAL NIVEL TANQUE PRINCIPAL SOSA | C130500 | BOP | C130000 | WTP | C130500
0GCN30CP501 | MANOMETRO ASPIRACION BOMBA CARGA TANQUE PRINCIPAL DE SOSA | C130500 | BOP | C130000 | WTP | C130500
0GCN30CP502 | MANOMETRO ASPIRACION BOMBA CARGA TANQUE PRINCIPAL DE SOSA | C130500 | BOP | C130000 | WTP | C130500
0GCN30CP503 | MANOMETRO DESCARGA EJECTOR 0GCN30BN002 | C130500 | BOP | C130000 | WTP | C130500
0GCN30CP504 | MANOMETRO DESCARGA EJECTOR 0GCN30BN001 | C130500 | BOP | C130000 | WTP | C130500
0GCN30CT001 | TRANSMISOR Tª SOSA 50 % DE DEPOSITO NODRIZA PTA | C130500 | BOP | C130000 | WTP | C130500
0GCN30KD001 | CUBETO TANQUE ALMACEN SOSA 50% 0GCN30BB001 | C130500 | BOP | C130000 | WTP | C130500
0GCN40AA001 | VALVULA MANUAL ASPIRACION BOMBA CARGA DE ACIDO A TANQUE PRINCIPAL DE ACIDO SULFURICO. | C130500 | BOP | C130000 | WTP | C130500
0GCN40AA002 | VALVULA ANTIRRETORNO DESCARGA BOMBA CARGA DE ACIDO A TANQUE PRINCIPAL DE ACIDO SULFURICO. | C130500 | BOP | C130000 | WTP | C130500
0GCN40AA003 | VALVULA DESCARGA DE BOMBA DE CARGA DE TANQUE PRINCIPAL DE ACIDO SULFURICO | C130500 | BOP | C130000 | WTP | C130500
0GCN40AA005 | VALVULA MANUAL SALIDA ACIDO AL TANQUE DE DILUCION DE ACIDO | C130500 | BOP | C130000 | WTP | C130500
0GCN40AA006 | VALVULA MANUAL SALIDA AL TANQUE DE NEUTRALIZACION. | C130500 | BOP | C130000 | WTP | C130500
0GCN40AA007 | VALVULA NEUMATICA DESCARGA DE ACIDO AL TANQUE DE DILUCION. | C130500 | BOP | C130000 | WTP | C130500
0GCN40AA008 | VALVULA MANUAL VACIADO TANQUE DE DILUCION DE ACIDO. | C130500 | BOP | C130000 | WTP | C130500
0GCN40AA009 | VALVULA MANUAL ENTRADA DE ACIDO AL EJECTOR 0GCN40BN001. | C130500 | BOP | C130000 | WTP | C130500
0GCN40AA010 | VALVULA NEUMATICA ENTRADA DE ACIDO AL EJECTOR 0GCN40BN001. | C130500 | BOP | C130000 | WTP | C130500
0GCN40AA011 | VALVULA ANTIRRETORNO ENTRADA DE ACIDO AL EJECTOR 0GCN40BN001. | C130500 | BOP | C130000 | WTP | C130500
0GCN40AA012 | VALVULA MANUAL ENTRADA DE ACIDO AL EJECTOR 0GCN40BN003. | C130500 | BOP | C130000 | WTP | C130500
0GCN40AA013 | VALVULA NEUMATICA ENTRADA DE ACIDO AL EJECTOR 0GCN40BN003. | C130500 | BOP | C130000 | WTP | C130500
0GCN40AA014 | VALVULA ANTIRRETORNO ENTRADA DE ACIDO AL EJECTOR 0GCN40BN003. | C130500 | BOP | C130000 | WTP | C130500
0GCN40AA015 | VALVULA NEUMATICA ENTRADA ACIDO AL CATION 0GCF10AT001. | C130500 | BOP | C130000 | WTP | C130500
0GCN40AA016 | VALVULA NEUMATICA ENTRADA ACIDO AL LECHO MIXTO 0GCF40AT001. | C130500 | BOP | C130000 | WTP | C130500
0GCN40AA017 | VALVULA ANTIRRETORNO ENTRADA DE ACIDO AL EJECTOR 0GCN40BN002. | C130500 | BOP | C130000 | WTP | C130500
0GCN40AA018 | VALVULA MANUAL ENTRADA DE ACIDO AL EJECTOR 0GCN40BN002. | C130500 | BOP | C130000 | WTP | C130500
0GCN40AA019 | VALVULA NEUMATICA ENTRADA DE ACIDO AL EJECTOR 0GCN40BN002. | C130500 | BOP | C130000 | WTP | C130500
0GCN40AA020 | VALVULA NEUMATICA ENTRADA AL CATION 0GCF15AT001. | C130500 | BOP | C130000 | WTP | C130500
0GCN40AA021 | VALVULA NEUMATICA ENTRADA AL LECHO MIXTO 0GCF45AT001. | C130500 | BOP | C130000 | WTP | C130500
0GCN40AA022 | VALVULA RETENCION DESCARGA EJECTOR 0GCN40BN001 A CATION | C130500 | BOP | C130000 | WTP | C130500
0GCN40AA023 | VALVULA RETENCION DESCARGA EJECTOR 0GCN40BN002 A CATION | C130500 | BOP | C130000 | WTP | C130500
0GCN40AA045 | VALVULA NEUMATICA DESCARGA DE ACIDO AL TANQUE DE NEUTRALIZACION. | C130500 | BOP | C130000 | WTP | C130500
0GCN40AA301 | VALVULA MANUAL AISLAMIENTO MANOMETRO ASPIRACION BOMBA CARGA TANQUE PRINCIPAL ACIDO | C130500 | BOP | C130000 | WTP | C130500
0GCN40AA302 | VALVULA MANUAL AISLAMIENTO MANOMETRO DESCARGA BOMBA CARGA TANQUE PRINCIPAL ACIDO. | C130500 | BOP | C130000 | WTP | C130500
0GCN40AA303 | VALVULA MANUAL AISLAMIENTO NIVEL VISUAL TANQUE DILUCION DE ACIDO | C130500 | BOP | C130000 | WTP | C130500
0GCN40AA304 | VALVULA MANUAL AISLAMIENTO NIVEL VISUAL TANQUE DILUCION DE ACIDO | C130500 | BOP | C130000 | WTP | C130500
0GCN40AA305 | VALVULA MANUAL AISLAMIENTO MANOMETRO DESCARGA EJECTOR 0GCN40BN003. | C130500 | BOP | C130000 | WTP | C130500
0GCN40AA306 | VALVULA MANUAL AISLAMIENTO MANOMETRO DESCARGA EJECTOR 0GCN40BN001. | C130500 | BOP | C130000 | WTP | C130500
0GCN40AA307 | VALVULA MANUAL AISLAMIENTO MANOMETRO DESCARGA EJECTOR 0GCN40BN002. | C130500 | BOP | C130000 | WTP | C130500
0GCN40AA403 | VALVULA MANUAL DRENAJE DESCARGA EJECTOR 0GCN40BN003 | C130500 | BOP | C130000 | WTP | C130500
0GCN40AA404 | VALVULA MANUAL DRENAJE DESCARGA EJECTOR 0GCN40BN001 | C130500 | BOP | C130000 | WTP | C130500
0GCN40AA405 | VALVULA MANUAL DRENAJE DESCARGA EJECTOR 0GCN40BN002 | C130500 | BOP | C130000 | WTP | C130500
0GCN40AA901 | VALVULA AISLAMIENTO TRANSMISOR DE PRESION 0GCN40CL001 EN TANQUE DE ACIDO | C130500 | BOP | C130000 | WTP | C130500
0GCN40AN001 | AGITADOR TANQUE PREPARACION ACIDO SULFURICO | C130500 | BOP | C130000 | WTP | C130500
0GCN40AP001 | BOMBA DE CARGA AL TANQUE PRINCIPAL DE ACIDO SULFURICO | C130500 | BOP | C130000 | WTP | C130500
0GCN40AT001 | FILTRO DESCARGA TANQUE PRINCIPAL ACIDO | C130500 | BOP | C130000 | WTP | C130500
0GCN40AT002 | FILTRO DESCARGA TANQUE DILUCION ACIDO | C130500 | BOP | C130000 | WTP | C130500
0GCN40BB001 | TANQUE PRINCIPAL DE ACIDO SULFURICO | C130500 | BOP | C130000 | WTP | C130500
0GCN40BB002 | TANQUE PREPARACION ACIDO SULFURICO AL 15% | C130500 | BOP | C130000 | WTP | C130500
0GCN40BN001 | EJECTOR REGENERACION LECHO MIXTO | C130500 | BOP | C130000 | WTP | C130500
0GCN40BN002 | EJECTOR REGENERACION CATION | C130500 | BOP | C130000 | WTP | C130500
0GCN40BN003 | EJECTOR REGENERACION CATION | C130500 | BOP | C130000 | WTP | C130500
0GCN40CL001 | TRANSMISOR DE NIVEL DEL TANQUE PRINCIPAL DE ACIDO | C130500 | BOP | C130000 | WTP | C130500
0GCN40CL002 | TRANSMISOR DE NIVEL TANQUE PREPARACION DE ACIDO SULFURICO | C130500 | BOP | C130000 | WTP | C130500
0GCN40CL501 | INDICADOR DE NIVEL TANQUE PREPARACION DE ACIDO SULFURICO | C130500 | BOP | C130000 | WTP | C130500
0GCN40CL601 | INDICADOR VISUAL DE NIVEL DEL TANQUE PRINCIPAL DE ACIDO | C130500 | BOP | C130000 | WTP | C130500
0GCN40CP501 | MANOMETRO ASPIRACION BOMBA CARGA TANQUE PRINCIPAL DE ACIDO | C130500 | BOP | C130000 | WTP | C130500
0GCN40CP503 | MANOMETRO DESCARGA EJECTOR 0GCN40BN003 | C130500 | BOP | C130000 | WTP | C130500
0GCN40CP504 | MANOMETRO DESCARGA EJECTOR 0GCN40BN001 | C130500 | BOP | C130000 | WTP | C130500
0GCN40CP505 | MANOMETRO DESCARGA EJECTOR 0GCN40BN002 | C130500 | BOP | C130000 | WTP | C130500
0GCN40KD001 | CUBETO TANQUE PRINCIPAL DE ACIDO SULFURICO 0GCN40BB001 | C130500 | BOP | C130000 | WTP | C130500
0GCP10BB001 | TANQUE DE LAVADO DE RESINAS | C130500 | BOP | C130000 | WTP | C130500
0GCR10AA001 | VALVULA MANUAL VACIADO TANQUE NEUTRALIZACION | C130500 | BOP | C130000 | WTP | C130500
0GCR10AA002 | VALVULA MANUAL SALIDA TANQUE NEUTRALIZACION | C130500 | BOP | C130000 | WTP | C130500
0GCR10BB001 | TANQUE NEUTRALIZACION 40 M3 | C130500 | BOP | C130000 | WTP | C130500
0GCR10CL001 | TRANSMISOR NIVEL TANQUE NEUTRALIZACION | C130500 | BOP | C130000 | WTP | C130500
0GCR10CQ001 | PHMETRO SALIDA TANQUE NEUTRALIZACION | C130500 | BOP | C130000 | WTP | C130500
0GCR20AP001 | BOMBA DESCARGA TANQUE NEUTRALIZACION | C130500 | BOP | C130000 | WTP | C130500
0GCR20AP002 | BOMBA DE DESCARGA DEL TANQUE DE NEUTRALIZACION | C130500 | BOP | C130000 | WTP | C130500
0GCR21AA001 | VALVULA MANUAL ASPIRACION BOMBA NEUTRALIZACION AP001 | C130500 | BOP | C130000 | WTP | C130500
0GCR21AA002 | VALVULA RETENCION DESCARGA BOMBA NEUTRALIZACION AP001 | C130500 | BOP | C130000 | WTP | C130500
0GCR21AA003 | VALVULA MANUAL DESCARGA BOMBA NEUTRALIZACION AP001 | C130500 | BOP | C130000 | WTP | C130500
0GCR21AA301 | VALVULA MANUAL AISLAMIENTO MANOMETRO 501 | C130500 | BOP | C130000 | WTP | C130500
0GCR21AA302 | VALVULA MANUAL AISLAMIENTO MANOMETRO DESCARGA 502 | C130500 | BOP | C130000 | WTP | C130500
0GCR21CP501 | MANOMETRO ASPIRACION BOMBA AP001 | C130500 | BOP | C130000 | WTP | C130500
0GCR21CP502 | MANOMETRO DESCARGA BOMBA AP001 | C130500 | BOP | C130000 | WTP | C130500
0GCR24AA001 | VALVULA AISLAMIENTO ASPIRACION BOMBA TANQUE NEUTRALIZACION 0GCR20AP002 | C130500 | BOP | C130000 | WTP | C130500
0GCR24AA003 | VALVULA AISLAMIENTO DESCARGA BOMBA 0GCR20AP002 DEL TANQUE NEUTRALIZACION. | C130500 | BOP | C130000 | WTP | C130500
0GCR26AA001 | VALVULA MANUAL ASPIRACION BOMBA NEUTRALIZACION AP002 | C130500 | BOP | C130000 | WTP | C130500
0GCR26AA002 | VALVULA RETENCION DESCARGA BOMBA NEUTRALIZACION AP002 | C130500 | BOP | C130000 | WTP | C130500
0GCR26AA003 | VALVULA MANUAL DESCARGA BOMBA NEUTRALIZACION AP002 | C130500 | BOP | C130000 | WTP | C130500
0GCR26AA301 | VALVULA MANUAL AISLAMIENTO MANOMETRO 501 | C130500 | BOP | C130000 | WTP | C130500
0GCR26AA302 | VALVULA MANUAL AISLAMIENTO MANOMETRO DESCARGA 502 | C130500 | BOP | C130000 | WTP | C130500
0GCR26CP501 | MANOMETRO ASPIRACION BOMBA AP002 | C130500 | BOP | C130000 | WTP | C130500
0GCR26CP502 | MANOMETRO DESCARGA BOMBA AP002 | C130500 | BOP | C130000 | WTP | C130500
0GCR30AA001 | VALVULA NEUMATICA DESCARGA BOMBAS NEUTRALIZACION A EFLUENTES | C130500 | BOP | C130000 | WTP | C130500
0GCR30AA002 | VALVULA NEUMATICA RECIRCULACION BOMBAS NEUTRALIZACION | C130500 | BOP | C130000 | WTP | C130500
0GCT10AH001 | RESISTENCIA CALENTAMIENTO TANQUE AGUA PARA REGENERACION CON SOSA | C130500 | BOP | C130000 | WTP | C130500
0GCT10AH002 | RESISTENCIA CALENTAMIENTO TANQUE AGUA PARA REGENERACION CON SOSA | C130500 | BOP | C130000 | WTP | C130500
0GCT10BB001 | TANQUE CALENTAMIENTO AGUA PARA SOSA | C130500 | BOP | C130000 | WTP | C130500
0GCT10BC001 | CALENTADOR DE AGUA PARA LA REGENERACION DEL ANION PTA | C130500 | BOP | C130000 | WTP | C130500
0GHA05AA001 | VALVULA MANUAL EN LINEA 0GHA05BR010 | C130200 | BOP | C130000 | SISTEMA AGUA BRUTA | C130200
0GHA05BR010 | CONDUCTO DE AGUA BRUTA DESDE 0GHA10BR010 HASTA 0GHA70BR010 | C130200 | BOP | C130000 | SISTEMA AGUA BRUTA | C130200
0GHA05BR020 | CONDUCTO DE AGUA BRUTA DESDE 0GHA05BR010 HASTA 0GHA05BR030 | C130200 | BOP | C130000 | SISTEMA AGUA BRUTA | C130200
0GHA05BR030 | CONDUCTO DE AGUA BRUTA DESDE 0GHA05BR020 HASTA 0GHA75BR010 | C130200 | BOP | C130000 | SISTEMA AGUA BRUTA | C130200
0GHA05BR035 | CONDUCTO DE AGUA BRUTA DESDE 0GHA05BR030 HASTA ESTACION SERVICIO | C130200 | BOP | C130000 | SISTEMA AGUA BRUTA | C130200
0GHA10BR010 | CONDUCTO DE AGUA BRUTA DESDE 0GHA05BR010 HASTA 0GHA11BR010 | C130200 | BOP | C130000 | SISTEMA AGUA BRUTA | C130200
0GHA15AA001 | VALVULA MANUAL AISLAMIENTO SISTEMA QUENCH | C130200 | BOP | C130000 | SISTEMA AGUA BRUTA | C130200
0GHA15AA002 | VALVULA RETENCION SISTEMA QUENCH | C130200 | BOP | C130000 | SISTEMA AGUA BRUTA | C130200
0GHA15AA003 | VALVULA MANUAL AISLAMIENTO ANTERIOR NEUMATICA QUENCH | C130200 | BOP | C130000 | SISTEMA AGUA BRUTA | C130200
0GHA15AA004 | VALVULA MANUAL AISLAMIENTO POSTERIOR NEUMATICA QUENCH | C130200 | BOP | C130000 | SISTEMA AGUA BRUTA | C130200
0GHA15AA091 | VALVULA TERMOSTATICA NEUMATICA AGUA QUENCH | C130200 | BOP | C130000 | SISTEMA AGUA BRUTA | C130200
0GHA15AA101 | VALVULA MANUAL BY-PASS SISTEMA QUENCH | C130200 | BOP | C130000 | SISTEMA AGUA BRUTA | C130200
0GHA15AA401 | VALVULA MANUAL DRENAJE POSTERIOR VALVULA QUENCH | C130200 | BOP | C130000 | SISTEMA AGUA BRUTA | C130200
0GHA15AA402 | VALVULA MANUAL DRENAJE ANTERIOR VALVULA QUENCH | C130200 | BOP | C130000 | SISTEMA AGUA BRUTA | C130200
0GHA15BR010 | CONDUCTO DE AGUA BRUTA DESDE 0GHA05BR010 HASTA 1HAN61BR010 | C130200 | BOP | C130000 | SISTEMA AGUA BRUTA | C130200
0GHA15BR101 | CONDUCTO DE AGUA BRUTA DESDE 0GHA15BR010 HASTA 0GHA15BR010 | C130200 | BOP | C130000 | SISTEMA AGUA BRUTA | C130200
0GHA15CF501 | CAUDALIMETRO AGUA BRUTA QUENCH | C130200 | BOP | C130000 | SISTEMA AGUA BRUTA | C130200
0GHA15CG091 | TRANSMISOR POSICION VALVULA QUENCH | C130200 | BOP | C130000 | SISTEMA AGUA BRUTA | C130200
0GHA16BR010 | CONDUCTO DE AGUA BRUTA DESDE 0GHA05BR010 HASTA 1GHA17BR010 | C130200 | BOP | C130000 | SISTEMA AGUA BRUTA | C130200
0GHA17AA091 | VALVULA AUTOMATICA ATEMPERACION ENTRADA AGUA BRUTA A IBDT 1. | C130200 | BOP | C130000 | SISTEMA AGUA BRUTA | C130200
0GHA18AA001 | VALVULA MANUAL AISLAMIENTO SERVICIO AGUA BRUTA A PTE | C130200 | BOP | C130000 | SISTEMA AGUA BRUTA | C130200
0GHA18AA002 | VALVULA MANUAL AISLAMIENTO SERVICIO AGUA BRUTA A PTE | C130200 | BOP | C130000 | SISTEMA AGUA BRUTA | C130200
0GHA18AA003 | VALVULA MANUAL AGUA BRUTA TIPO B EN LINEA 0GHA18BR010 | C130200 | BOP | C130000 | SISTEMA AGUA BRUTA | C130200
0GHA18BR010 | CONDUCTO DE AGUA BRUTA DESDE 0GAC05BR010 HASTA 0GHA18BR020 | C130200 | BOP | C130000 | SISTEMA AGUA BRUTA | C130200
0GHA18BR020 | CONDUCTO DE AGUA BRUTA DESDE 0GHA18BR010 HASTA 0GKC10BR010 | C130200 | BOP | C130000 | SISTEMA AGUA BRUTA | C130200
0GHA19AA001 | VALVULA MANUAL AGUA BRUTA SERVICIO A ZONA TANQUES | C130200 | BOP | C130000 | SISTEMA AGUA BRUTA | C130200
0GHA19AA002 | VALVULA MANUAL AGUA BRUTA SERVICIO A ZONA TANQUES | C130200 | BOP | C130000 | SISTEMA AGUA BRUTA | C130200
0GHA21AA001 | VALVULA MANUAL EN LINEA 4GHA10BR010 | C130200 | BOP | C130000 | SISTEMA AGUA BRUTA | C130200
0GHA21AA002 | VALVULA MANUAL EN LINEA 4GHA10BR010 | C130200 | BOP | C130000 | SISTEMA AGUA BRUTA | C130200
0GHA22AA001 | VALVULA MANUAL AGUA BRUTA SERVICIO A ZONA TANQUES AGUA GLICOLADA | C130200 | BOP | C130000 | SISTEMA AGUA BRUTA | C130200
0GHA22AA002 | VALVULA MANUAL AGUA BRUTA SERVICIO A ZONA TANQUES AGUA GLICOLADA | C130200 | BOP | C130000 | SISTEMA AGUA BRUTA | C130200
0GHA23AA001 | VALVULA MANUAL AGUA BRUTA SERVICIO A ZONA BOMBAS CONDENSADO Y VACIO | C130200 | BOP | C130000 | SISTEMA AGUA BRUTA | C130200
0GHA23AA002 | VALVULA MANUAL AGUA BRUTA SERVICIO A ZONA BOMBAS CONDENSADO Y VACIO | C130200 | BOP | C130000 | SISTEMA AGUA BRUTA | C130200
0GHA25AA001 | VALVULA MANUAL EN LINEA 0GHA50BR010 | C130200 | BOP | C130000 | SISTEMA AGUA BRUTA | C130200
0GHA25AA002 | VALVULA MANUAL EN LINEA 0GHA50BR010 | C130200 | BOP | C130000 | SISTEMA AGUA BRUTA | C130200
0GHA27AA001 | VALVULA MANUAL AGUA BRUTA SERVICIO A ZONA INJECTION QUIMICA | C130200 | BOP | C130000 | SISTEMA AGUA BRUTA | C130200
0GHA27AA002 | VALVULA MANUAL AGUA BRUTA SERVICIO A ZONA INJECTION QUIMICA | C130200 | BOP | C130000 | SISTEMA AGUA BRUTA | C130200
0GHA32AA001 | VALVULA MANUAL EN LINEA 0GHA32BR010 | C130200 | BOP | C130000 | SISTEMA AGUA BRUTA | C130200
0GHA32BR010 | CONDUCTO DE AGUA DE SERVICIO DESDE 0GHA30BR010 HASTA DG-26 | C130200 | BOP | C130000 | SISTEMA AGUA BRUTA | C130200
0GHA32BR020 | CONDUCTO DE AGUA DE DRENAJE DESDE 1QU_10 HASTA PUNTO DRENAJE | C130200 | BOP | C130000 | SISTEMA AGUA BRUTA | C130200
0GHA33BR020 | CONDUCTO DE AGUA DE DRENAJE DESDE 0QU_10 HASTA PUNTO DRENAJE | C130200 | BOP | C130000 | SISTEMA AGUA BRUTA | C130200
0GHA34AA001 | VALVULA MANUAL AISLAMIENTO ENFRIADOR MUESTRAS | C130200 | BOP | C130000 | SISTEMA AGUA BRUTA | C130200
0GHA34BR010 | CONDUCTO DE AGUA DE SERVICIO DESDE 0GHA05BR030 HASTA DG-26 | C130200 | BOP | C130000 | SISTEMA AGUA BRUTA | C130200
0GHA34BR020 | CONDUCTO DE AGUA DE DRENAJE DESDE 2QU_10 HASTA PUNTO DRENAJE | C130200 | BOP | C130000 | SISTEMA AGUA BRUTA | C130200
0GHA40AA001 | VALVULA MANUAL AISLAMIENTO CONEXIÓN AGUA SERVICIOS | C130200 | BOP | C130000 | SISTEMA AGUA BRUTA | C130200
0GHA40BR010 | CONDUCTO DE AGUA DE SERVICIO DESDE 0GHA05BR030 HASTA AGUA DE SERVICIO | C130200 | BOP | C130000 | SISTEMA AGUA BRUTA | C130200
0GHA45AA001 | VALVULA MANUAL AGUA BRUTA A CALDERAS ERM | C130200 | BOP | C130000 | SISTEMA AGUA BRUTA | C130200
0GHA45AA002 | VALVULA RETENCION AGUA BRUTA A CALDERAS ERM | C130200 | BOP | C130000 | SISTEMA AGUA BRUTA | C130200
0GHA45AA003 | VALVULA BY-PASS DESCALCIFICADOR DE ERM | C130200 | BOP | C130000 | SISTEMA AGUA BRUTA | C130200
0GHA45AA004 | VALVULA AISLAMIENTO LINEA DESCALCIFICADOR ERM | C130200 | BOP | C130000 | SISTEMA AGUA BRUTA | C130200
0GHA46AA001 | VALVULA MANUAL AISLAMIENTO DESCALCIFICADOR ERM | C130200 | BOP | C130000 | SISTEMA AGUA BRUTA | C130200
0GHA46AA002 | VALVULA MANUAL TOMA DE MUESTRAS DESCALCIFICADOR ERM | C130200 | BOP | C130000 | SISTEMA AGUA BRUTA | C130200
0GHA46AA003 | VALVULA REDUCTORA DE PRESION LINEA DESCALCIFICADOR ERM | C130200 | BOP | C130000 | SISTEMA AGUA BRUTA | C130200
0GHA46AA004 | VALVULA AISLAMIENTO LINEA DESCALCIFICADOR ERM | C130200 | BOP | C130000 | SISTEMA AGUA BRUTA | C130200
0GHA46BR001 | TUBERIA PARA DESCALCIFICADOR EN ERM | C130200 | BOP | C130000 | SISTEMA AGUA BRUTA | C130200
0GHA46CP001 | INDICADOR DE PRESION LINEA DESCALCIFICADOR ERM | C130200 | BOP | C130000 | SISTEMA AGUA BRUTA | C130200
0GHA50AA001 | VALVULA MANUAL AISLAMIENTO AGUA BRUTA AL TANQUE PURGAS CALDERA AUXILIAR | C130200 | BOP | C130000 | SISTEMA AGUA BRUTA | C130200
0GHA50AA081 | VALVULA MOTORIZADA AISLAMIENTO AGUA BRUTA AL TANQUE PURGAS CALDERA AUXILIAR | C130200 | BOP | C130000 | SISTEMA AGUA BRUTA | C130200
0GHA50BR010 | CONDUCTO DE AGUA DE SERVICIO DESDE 0GHA05BR010 HASTA 0GHA79BR010 | C130200 | BOP | C130000 | SISTEMA AGUA BRUTA | C130200
0GHA50CG081A | TRANSMISOR DE POSICION EN VALVULA MOTORIZADA 0GHA50AA081 SUMINISTRO AGUA BRUTA A BLOWDOWN CALDERA AUXILIAR | C130200 | BOP | C130000 | SISTEMA AGUA BRUTA | C130200
0GHA50CG081B | TRANSMISOR DE POSICION EN VALVULA MOTORIZADA 0GHA50AA081 SUMINISTRO AGUA BRUTA A BLOWDOWN CALDERA AUXILIAR | C130200 | BOP | C130000 | SISTEMA AGUA BRUTA | C130200
0GHA60AA001 | VALVULA MANUAL AISLAMIENTO SISTEMA AIRE ACONDICIONADO | C130200 | BOP | C130000 | SISTEMA AGUA BRUTA | C130200
0GHA60BR010 | CONDUCTO DE AGUA DE SERVICIO DESDE 0GHA05BR010 HASTA PENDING | C130200 | BOP | C130000 | SISTEMA AGUA BRUTA | C130200
0GHA61AA001 | VALVULA MANUAL AISLAMIENTO BOMBA HOLDING A | C130200 | BOP | C130000 | SISTEMA AGUA BRUTA | C130200
0GHA61AA002 | VALVULA MANUAL AISLAMIENTO RETORNO BOMBA HOLDING A | C130200 | BOP | C130000 | SISTEMA AGUA BRUTA | C130200
0GHA61AA003 | VALVULA MANUAL EN LINEA 0GHA61BR025 ( RESERVA ) | C130200 | BOP | C130000 | SISTEMA AGUA BRUTA | C130200
0GHA61AA004 | VALVULA MANUAL EN LINEA 0GHA61BR015 ( RESERVA ) | C130200 | BOP | C130000 | SISTEMA AGUA BRUTA | C130200
0GHA61BR010 | CONDUCTO DE AGUA BRUTA DESDE 0GHA55BR010 HASTA 0GHA61BR020 | C130200 | BOP | C130000 | SISTEMA AGUA BRUTA | C130200
0GHA61BR015 | CONDUCTO DE AGUA DE SERVICIO DESDE 0GHA61BR010 HASTA SPARE CONNECT. | C130200 | BOP | C130000 | SISTEMA AGUA BRUTA | C130200
0GHA61BR020 | CONDUCTO DE AGUA DE SERVICIO DESDE 0GHA61BR010 HASTA 0GAC70BR010 | C130200 | BOP | C130000 | SISTEMA AGUA BRUTA | C130200
0GHA61BR025 | CONDUCTO DE AGUA DE SERVICIO DESDE 0GHA61BR010 HASTA SPARE CONNECT. | C130200 | BOP | C130000 | SISTEMA AGUA BRUTA | C130200
0GHA61CF501 | CAUDALIMETRO EN LINEA RETORNO BOMBA DE VACIO HOLDONG A | C130200 | BOP | C130000 | SISTEMA AGUA BRUTA | C130200
0GHA63AA001 | VALVULA MANUAL AISLAMIENTO BOMBA HOLDING B | C130200 | BOP | C130000 | SISTEMA AGUA BRUTA | C130200
0GHA63AA002 | VALVULA MANUAL AISLAMIENTO RETORNO BOMBA HOLDING B | C130200 | BOP | C130000 | SISTEMA AGUA BRUTA | C130200
0GHA63AA003 | VALVULA MANUAL EN LINEA 0GHA61BR025 ( RESERVA ) | C130200 | BOP | C130000 | SISTEMA AGUA BRUTA | C130200
0GHA63AA004 | VALVULA MANUAL EN LINEA 0GHA61BR015 ( RESERVA ) | C130200 | BOP | C130000 | SISTEMA AGUA BRUTA | C130200
0GHA63BR010 | CONDUCTO DE AGUA DE SERVICIO DESDE 0GHA55BR010 HASTA 0GHA63BR020 | C130200 | BOP | C130000 | SISTEMA AGUA BRUTA | C130200
0GHA63BR015 | CONDUCTO DE AGUA DE SERVICIO DESDE 0GHA63BR010 HASTA SPARE CONNECT. | C130200 | BOP | C130000 | SISTEMA AGUA BRUTA | C130200
0GHA63BR020 | CONDUCTO DE AGUA DE SERVICIO DESDE 0GHA63BR010 HASTA 0GAC70BR010 | C130200 | BOP | C130000 | SISTEMA AGUA BRUTA | C130200
0GHA63BR025 | CONDUCTO DE AGUA DE SERVICIO DESDE 0GHA63BR010 HASTA SPARE CONNECT. | C130200 | BOP | C130000 | SISTEMA AGUA BRUTA | C130200
0GHA63CF501 | CAUDALIMETRO EN LINEA RETORNO BOMBA DE VACIO HOLDONG B | C130200 | BOP | C130000 | SISTEMA AGUA BRUTA | C130200
0GHA65AA001 | VALVULA MANUAL AISLAMIENTO ENTRADA ENFRIADOR BOMBA HOGGING A | C130200 | BOP | C130000 | SISTEMA AGUA BRUTA | C130200
0GHA65AA002 | VALVULA MANUAL AISLAMIENTO SALIDA ENFRIADOR BOMBA HOGGING A | C130200 | BOP | C130000 | SISTEMA AGUA BRUTA | C130200
0GHA65BR010 | CONDUCTO DE AGUA DE SERVICIO DESDE 0GHA55BR010 HASTA 0GHA65BR020 | C130200 | BOP | C130000 | SISTEMA AGUA BRUTA | C130200
0GHA65BR020 | CONDUCTO DE AGUA DE SERVICIO DESDE 0GHA65BR010 HASTA 0GAC70BR010 | C130200 | BOP | C130000 | SISTEMA AGUA BRUTA | C130200
0GHA65CF501 | CAUDALIMETRO EN LINEA RETORNO BOMBA DE VACIO HOGGING A | C130200 | BOP | C130000 | SISTEMA AGUA BRUTA | C130200
0GHA67AA001 | VALVULA MANUAL AISLAMIENTO ENTRADA ENFRIADOR BOMBA HOGGING B | C130200 | BOP | C130000 | SISTEMA AGUA BRUTA | C130200
0GHA67AA002 | VALVULA MANUAL AISLAMIENTO SALIDA ENFRIADOR BOMBA HOGGING B | C130200 | BOP | C130000 | SISTEMA AGUA BRUTA | C130200
0GHA67BR010 | CONDUCTO DE AGUA DE SERVICIO DESDE 0GHA55BR010 HASTA 0GHA67BR020 | C130200 | BOP | C130000 | SISTEMA AGUA BRUTA | C130200
0GHA67BR020 | CONDUCTO DE AGUA DE SERVICIO DESDE 0GHA67BR010 HASTA 0GAC70BR010 | C130200 | BOP | C130000 | SISTEMA AGUA BRUTA | C130200
0GHA67CF501 | CAUDALIMETRO EN LINEA RETORNO BOMBA DE VACIO HOGGING B | C130200 | BOP | C130000 | SISTEMA AGUA BRUTA | C130200
0GHA70AA001 | VALVULA MANUAL AISLAMIENTO ENTRADA AGUA BRUTA A LA PTA. | C130200 | BOP | C130000 | SISTEMA AGUA BRUTA | C130200
0GHA70AA002 | VALVULA AUTOPILOTADA REGULADORA DE PRESION EN LINEA 0GHA70BR010 | C130200 | BOP | C130000 | SISTEMA AGUA BRUTA | C130200
0GHA70BR010 | CONDUCTO DE AGUA DE SERVICIO DESDE 0GHA05BR010 HASTA ONDEO PID | C130200 | BOP | C130000 | SISTEMA AGUA BRUTA | C130200
0GHA71AA001 | VALVULA MANUAL AISLAMIENTO ENTRADA AGUA BRUTA A LA PTA. | C130200 | BOP | C130000 | SISTEMA AGUA BRUTA | C130200
0GHA71BR010 | CONDUCTO DE AGUA DE SERVICIO DESDE 0GHA70BR010 HASTA ONDEO PID | C130200 | BOP | C130000 | SISTEMA AGUA BRUTA | C130200
0GHA72AA001 | VALVULA MANUAL AISLAMIENTO AGUA BRUTA AL LAVADO SISTEMA ACHE | C130200 | BOP | C130000 | SISTEMA AGUA BRUTA | C130200
0GHA72BR010 | CONDUCTO DE AGUA DE SERVICIO DESDE 4GHA10BR010 HASTA ACHE | C130200 | BOP | C130000 | SISTEMA AGUA BRUTA | C130200
0GHA74BR020 | CONDUCTO DE AGUA DE DRENAJE DESDE 2QU_10 HASTA DRENAJE | C130200 | BOP | C130000 | SISTEMA AGUA BRUTA | C130200
0GHA75AA001 | VALVULA MANUAL AISLAMIENTO AGUA BRUTA SISTEMA LANDSCAPING | C130200 | BOP | C130000 | SISTEMA AGUA BRUTA | C130200
0GHA75BR010 | CONDUCTO DE AGUA DE SERVICIO DESDE 0GHA05BR010 HASTA PEND | C130200 | BOP | C130000 | SISTEMA AGUA BRUTA | C130200
0GHA77AA001 | VALVULA MANUAL AISLAMIENTO AGUA BRUTA A LA ERM | C130200 | BOP | C130000 | SISTEMA AGUA BRUTA | C130200
0GHA77BR010 | CONDUCTO DE AGUA DE SERVICIO DESDE 0GHA05BR010 HASTA 0GHA45BR010 | C130200 | BOP | C130000 | SISTEMA AGUA BRUTA | C130200
0GHA79AA001 | VALVULA MANUAL AISLAMIENTO AGUA BRUTA AL K ATMOSFERICO TV | C130200 | BOP | C130000 | SISTEMA AGUA BRUTA | C130200
0GHA79AA002 | VALVULA RETENCION AGUA BRUTA ENTRADA K ATMOSFERTICO TV | C130200 | BOP | C130000 | SISTEMA AGUA BRUTA | C130200
0GHA79AA003 | VALVULA MANUAL ANTERIOR A LA DE CONTROL AGUA BRUTA AL K ATMOSFERICO TV | C130200 | BOP | C130000 | SISTEMA AGUA BRUTA | C130200
0GHA79AA004 | VALVULA MANUAL POSTERIOR A LA DE CONTROL AGUA BRUTA AL K ATMOSFERICO TV | C130200 | BOP | C130000 | SISTEMA AGUA BRUTA | C130200
0GHA79AA091 | VALVULA AUTOMATICA ATEMPERACION ENTRADA AGUA BRUTA TANQUE DRENAJE ATMOSFERICO TURBINA DE VAPOR | C130200 | BOP | C130000 | SISTEMA AGUA BRUTA | C130200
0GHA79AA101 | VALVULA MANUAL BYPASS ENTRADA AB AL K ATMOSFERICO DRENAJE TV | C130200 | BOP | C130000 | SISTEMA AGUA BRUTA | C130200
0GHA79AA401 | VALVULA MANUAL DRENAJE ANTERIOR A LA DE CONTROL AB AL K ATMOSFERICO TV | C130200 | BOP | C130000 | SISTEMA AGUA BRUTA | C130200
0GHA79AA402 | VALVULA MANUAL DRENAJE POSTERIOR A LA DE CONTROL AB AL K ATMOSFERICO TV | C130200 | BOP | C130000 | SISTEMA AGUA BRUTA | C130200
0GHA79BR010 | CONDUCTO DE AGUA BRUTA DESDE 0GHA05BR010 HASTA 0GHA79BR020 | C130200 | BOP | C130000 | SISTEMA AGUA BRUTA | C130200
0GHA79BR015 | CONDUCTO DE AGUA BRUTA DESDE 0GHA79BR010 HASTA SERV STATION | C130200 | BOP | C130000 | SISTEMA AGUA BRUTA | C130200
0GHA79BR020 | CONDUCTO DE VAPOR/AGUA DESDE 0GHA79BR010 HASTA 3MAL85BB001 | C130200 | BOP | C130000 | SISTEMA AGUA BRUTA | C130200
0GHA79BR101 | CONDUCTO DE VAPOR/AGUA DESDE 0GHA79BR020 HASTA 0GHA79BR020 | C130200 | BOP | C130000 | SISTEMA AGUA BRUTA | C130200
0GHA79CG091 | TRANSMISOR POSICION VALVULA ATEMPERACION K ATMOSFERICO TV | C130200 | BOP | C130000 | SISTEMA AGUA BRUTA | C130200
0GHA80AA001 | VALVULA MANUAL AGUA BRUTA SERVICIOS EN EDIFICIO TURBINAS | C130200 | BOP | C130000 | SISTEMA AGUA BRUTA | C130200
0GHA80BR010 | CONDUCTO DE AGUA DE SERVICIO DESDE 0GHA79BR010 HASTA 0GHA80BR020 | C130200 | BOP | C130000 | SISTEMA AGUA BRUTA | C130200
0GHA80BR020 | CONDUCTO DE AGUA DE SERVICIO DESDE 0GHA80BR010 HASTA SERV STATION | C130200 | BOP | C130000 | SISTEMA AGUA BRUTA | C130200
0GHA80BR030 | CONDUCTO DE AGUA DE SERVICIO DESDE 0GHA80BR010 HASTA SERV STATION | C130200 | BOP | C130000 | SISTEMA AGUA BRUTA | C130200
0GHA80BR035 | CONDUCTO DE AGUA DE SERVICIO DESDE 0GHA80BR030 HASTA SERV STATION | C130200 | BOP | C130000 | SISTEMA AGUA BRUTA | C130200
0GHA90AC001 | ENFRIADOR CHILLER BOMBAS DE VACIO ACC | C120200 | ACC | C120000 | VACUUM SYSTEM ACC | C120200
0GHC10AA001 | VALVULA MANUAL ENTRADA AGUA DEMI A K AGUA DESMINERALIZADA | C130300 | BOP | C130000 | DEMI WATER SYSTEM | C130300
0GHC10AA401 | VALVULA MANUAL DRENAJE K AGUA DESMINERALIZADA | C130300 | BOP | C130000 | DEMI WATER SYSTEM | C130300
0GHC10BR010 | CONDUCTO DE AGUA DEMI DESDE 0GCL10BB001 HASTA DG-54 | C130300 | BOP | C130000 | DEMI WATER SYSTEM | C130300
0GHC10BR401 | CONDUCTO DE AGUA DEMI DESDE 0GCL10BB001 HASTA DRENAJE | C130300 | BOP | C130000 | DEMI WATER SYSTEM | C130300
0GHC10BR402 | CONDUCTO DE AGUA DEMI DESDE 0GCL10BB001 HASTA 0GHC10BR401 | C130300 | BOP | C130000 | DEMI WATER SYSTEM | C130300
0GHC20AA001 | VALVULA MANUAL SALIDA TANQUE AGUA DEMI HACIA BOMBAS AGUA DEMI | C130300 | BOP | C130000 | DEMI WATER SYSTEM | C130300
0GHC20BR010 | CONDUCTO DE AGUA DEMI DESDE 0GCL10BB001 HASTA 0GHC31BR010 | C130300 | BOP | C130000 | DEMI WATER SYSTEM | C130300
0GHC31AA001 | VALVULA MANUAL ASPIRACION AGUA DEMI BOMBA OGHC31 APO001 | C130300 | BOP | C130000 | DEMI WATER SYSTEM | C130300
0GHC31AA002 | VALVULA ANTIRETORNO EN DESCARGA BOMBA AGUA DEMI OGHC31 AP001 | C130300 | BOP | C130000 | DEMI WATER SYSTEM | C130300
0GHC31AA003 | VALVULA MANUAL AISLAMIENTO DESCARGA AGUA DEMI BOMBA OGHC31 AP001 | C130300 | BOP | C130000 | DEMI WATER SYSTEM | C130300
0GHC31AA301 | VALVULA AISLAMIENTO INSTRUMENTO PI 0GHC31CP501 | C130300 | BOP | C130000 | DEMI WATER SYSTEM | C130300
0GHC31AA401 | VALVULA MANUAL DRENAJE EN DESCARGA BOMBA AP001 AGUA DEMI | C130300 | BOP | C130000 | DEMI WATER SYSTEM | C130300
0GHC31AA402 | VALVULA MANUAL DRENAJE EN ASPIRACION BOMBA AP001 AGUA DEMI | C130300 | BOP | C130000 | DEMI WATER SYSTEM | C130300
0GHC31AP001 | BOMBA AGUA DEMI INTERRUPTOR 0BFA70GS405 | C130300 | BOP | C130000 | DEMI WATER SYSTEM | C130300
0GHC31AT001 | FILTRO ASPIRACION BOMBA AGUA DEMI AP001 | C130300 | BOP | C130000 | DEMI WATER SYSTEM | C130300
0GHC31BR010 | CONDUCTO DE AGUA DEMI DESDE 0GHC20BR010 HASTA 0GHC31AP001 | C130300 | BOP | C130000 | DEMI WATER SYSTEM | C130300
0GHC31BR020 | CONDUCTO DE AGUA DEMI DESDE 0GHC31AP001 HASTA 0GHC50BR010 | C130300 | BOP | C130000 | DEMI WATER SYSTEM | C130300
0GHC31CP501 | MANOMETRO DESCARGA BOMBA 31 AGUA DEMI | C130300 | BOP | C130000 | DEMI WATER SYSTEM | C130300
0GHC32AA001 | VALVULA RETENCION EN LINEA RECIRCULACION DE BOMBA AGUA DEMI 31 AL TANQUE | C130300 | BOP | C130000 | DEMI WATER SYSTEM | C130300
0GHC32AA002 | VALVULA MANUAL EN LINEA RECIRCULACION DE BOMBA AGUA DEMI 31 AL TANQUE | C130300 | BOP | C130000 | DEMI WATER SYSTEM | C130300
0GHC32AA401 | VALVULA MANUAL DRENAJE LINEA RECIRCULACION DE BOMBA AGUA DEMI 31 AL TANQUE | C130300 | BOP | C130000 | DEMI WATER SYSTEM | C130300
0GHC32BR010 | CONDUCTO DE AGUA DEMI DESDE 0GHC31BR020 HASTA 0GHC52BR010 | C130300 | BOP | C130000 | DEMI WATER SYSTEM | C130300
0GHC41AA001 | VALVULA MANUAL ASPIRACION AGUA DEMI BOMBA 0GHC41 AP001 | C130300 | BOP | C130000 | DEMI WATER SYSTEM | C130300
0GHC41AA002 | VALVULA ANTIRETORNO DESCARGA BOMBA 41 AGUA DEMI | C130300 | BOP | C130000 | DEMI WATER SYSTEM | C130300
0GHC41AA003 | VALVULA MANUAL DESCARGA BOMBA 41 AGUA DEMI | C130300 | BOP | C130000 | DEMI WATER SYSTEM | C130300
0GHC41AA301 | VALVULA AISLAMIENTO MANOMETRO DESCARGA BOMBA 41 AGUA DEMI | C130300 | BOP | C130000 | DEMI WATER SYSTEM | C130300
0GHC41AA401 | VALVULA DRENAJE DESCARGA BOMBA 41 AGUA DEMI | C130300 | BOP | C130000 | DEMI WATER SYSTEM | C130300
0GHC41AA402 | VALVULA DRENAJE ASPIRACIÓN BOMBA 41 AGUA DEMI | C130300 | BOP | C130000 | DEMI WATER SYSTEM | C130300
0GHC41AP001 | BOMBA 41 AGUA DESMINERALIZADA | C130300 | BOP | C130000 | DEMI WATER SYSTEM | C130300
0GHC41AT001 | FILTRO ASPIRACION BOMBA 41 AGUA DEMI | C130300 | BOP | C130000 | DEMI WATER SYSTEM | C130300
0GHC41BR010 | LINEA ASPIRACION BOMBA 41 AGUA DEMI | C130300 | BOP | C130000 | DEMI WATER SYSTEM | C130300
0GHC41BR020 | LINEA DESCARGA BOMBA 41 AGUA DEMI | C130300 | BOP | C130000 | DEMI WATER SYSTEM | C130300
0GHC41CP501 | MANOMETRO DESCARGA BOMBA 41 AGUA DEMI | C130300 | BOP | C130000 | DEMI WATER SYSTEM | C130300
0GHC42AA001 | ANITIRETORNO LINEA DE RECIRCULACIÓN BOMBA 41 AGUA DEMI A TANQUE | C130300 | BOP | C130000 | DEMI WATER SYSTEM | C130300
0GHC42AA002 | VALVULA MANUAL LINEA DE RECIRCULACIÓN BOMBA 41 AGUA DEMI A TANQUE | C130300 | BOP | C130000 | DEMI WATER SYSTEM | C130300
0GHC42AA401 | DRENAJE LINEA DE RECIRCULACIÓN BOMBA 41 AGUA DEMI A TANQUE | C130300 | BOP | C130000 | DEMI WATER SYSTEM | C130300
0GHC42BR010 | LÍNEA DE RECIRCULACIÓN BOMBA 41 AGUA DEMI A TANQUE | C130300 | BOP | C130000 | DEMI WATER SYSTEM | C130300
0GHC50AA301 | VALVULA AISLAMIENTO CAUDALIMETRO DESCARGA (INSTRUMENTO FT 0GHC50CF001 ) BOMBAS AGUA DEMI | C130300 | BOP | C130000 | DEMI WATER SYSTEM | C130300
0GHC50AA302 | VALVULA AISLAMIENTO CAUDALIMETRO DESCARGA (INSTRUMENTO FT 0GHC50CF001 ) BOMBAS AGUA DEMI | C130300 | BOP | C130000 | DEMI WATER SYSTEM | C130300
0GHC50AA303 | VALVULA AISLAMIENTO MANOMETRO (INSTRUMENTO PI 0GHC50CP001 ) DESCARGA BOMBAS AGUA DEMI | C130300 | BOP | C130000 | DEMI WATER SYSTEM | C130300
0GHC50AA304 | VALVULA AISLAMIENTO INSTRUMENTO PT 0GHC50CP001 ) DESCARGA BOMBAS AGUA DEMI | C130300 | BOP | C130000 | DEMI WATER SYSTEM | C130300
0GHC50BR010 | LINEA UNION DESCARGA BOMBAS 31 Y 41 AGUA DEMI | C130300 | BOP | C130000 | DEMI WATER SYSTEM | C130300
0GHC50CF001 | CAUDALIMETRO SALIDA AGUA DEMI | C130300 | BOP | C130000 | DEMI WATER SYSTEM | C130300
0GHC50CP001 | TRANSMISOR DE PRESION LINEA UNION DESCARGSA BOMBAS 31 Y 41 AGUA DEMI | C130300 | BOP | C130000 | DEMI WATER SYSTEM | C130300
0GHC50CP501 | MANOMETRO LINEA UNIÓN DESCARGA BOMBAS 31 Y 41 AGUA DEMI | C130300 | BOP | C130000 | DEMI WATER SYSTEM | C130300
0GHC52AA001 | VALVULA MANUAL ENTRADA TANQUE RECIRCULACION AGUA DEMI | C130300 | BOP | C130000 | DEMI WATER SYSTEM | C130300
0GHC52BR010 | CONDUCTO RECIRCULACION AGUA DEMI | C130300 | BOP | C130000 | DEMI WATER SYSTEM | C130300
0GHC52CF501 | BRIDA CALIBRADA RECIRCULACION AGUA DEMI | C130300 | BOP | C130000 | DEMI WATER SYSTEM | C130300
0GHC60BR010 | CONDUCTO DE AGUA DEMI DESDE 0GHC62BR010 HASTA 0GHC60BR020 | C130300 | BOP | C130000 | DEMI WATER SYSTEM | C130300
0GHC60BR020 | CONDUCTO DE AGUA DEMI DESDE 0GHC60BR010 HASTA 0GHC71BR010 | C130300 | BOP | C130000 | DEMI WATER SYSTEM | C130300
0GHC61AA001 | VALVULA MANUAL SISTEMA DE DISTRIBUCION AGUA DEMI A CIRCUITO CERRADO DE REFRIGERACION | C130300 | BOP | C130000 | DEMI WATER SYSTEM | C130300
0GHC61AA002 | VALVULA MANUAL ENTRADA A TANQUE AGUA GLICOLADA | C130300 | BOP | C130000 | DEMI WATER SYSTEM | C130300
0GHC61BR010 | LINEA SISTEMA DISTRIBUCION AGUA DEMI A CIRCUITO CERRADO DE REFRIGERACION | C130300 | BOP | C130000 | DEMI WATER SYSTEM | C130300
0GHC62AA001 | VALVULA MANUAL SISTEMA DISTRIBUCION AGUA DEMI A TANQUE DE ALMACENAMIENTO DE CONDENSADO | C130300 | BOP | C130000 | DEMI WATER SYSTEM | C130300
0GHC62AA002 | VALVULA MANUAL DE AISLAMIENTO ANTERIOR A VALVULA NEUMATICA 0GHC62AA091 LLENADO TANQUE ALMACENAMIENTO | C130300 | BOP | C130000 | DEMI WATER SYSTEM | C130300
0GHC62AA003 | VALVULA MANUAL DE AISLAMIENTO POSTERIOR A VALVULA NEUMATICA 0GHC62AA091 LLENADO TANQUE ALMACENAMIENTO | C130300 | BOP | C130000 | DEMI WATER SYSTEM | C130300
0GHC62AA091 | VALVULA NEUMATICA LLENADO TANQUE ALMACENAMIENTO | C130300 | BOP | C130000 | DEMI WATER SYSTEM | C130300
0GHC62AA101 | VALVULA MANUAL BYPASS A VALVULA NEUMATICA 0GHC62AA091 LLENADO TANQUE ALMACENAMIENTO | C130300 | BOP | C130000 | DEMI WATER SYSTEM | C130300
0GHC62AA401 | DRENAJE ANTERIOR A VALVULA NEUMATICA 0GHC62AA091 LLENADO TANQUE ALMACENAMIENTO | C130300 | BOP | C130000 | DEMI WATER SYSTEM | C130300
0GHC62AA402 | DRENAJE POSTERIOR A VALVULA NEUMATICA 0GHC62AA091 LLENADO TANQUE ALMACENAMIENTO | C130300 | BOP | C130000 | DEMI WATER SYSTEM | C130300
0GHC62AA403 | VALVULA MANUAL A BRIDA CIEGA EN LINEA ENTRADA TANQUE | C130300 | BOP | C130000 | DEMI WATER SYSTEM | C130300
0GHC62BR010 | LINEA SISTEMA DISTRIBUCION AGUA DEMI A TANQUE DE ALMACENAMIENTO DE CONDENSADO | C130300 | BOP | C130000 | DEMI WATER SYSTEM | C130300
0GHC62BR101 | LINEA DE BYPASS VALVULA NEUMATICA LLENADA TANQUE DE ALMACENAMIENTO | C130300 | BOP | C130000 | DEMI WATER SYSTEM | C130300
0GHC62CF501 | CAUDALIMETRO EN LINEA 0GHC62BR010 SUMINISTRO AGUA DEMI A TANQUE DE ALMACENAMIENTO DE CONDENSADO | C130300 | BOP | C130000 | DEMI WATER SYSTEM | C130300
0GHC62CG091 | TRANSMISOR DE POSICION VALVULA AUTOMATICA ENTRADA AGUA DEMI AL TANQUE ALMACENAMIENTO DE CONDENSADO | C130300 | BOP | C130000 | DEMI WATER SYSTEM | C130300
0GHC63AA001 | VALVULA MANUAL TIPO B | C130300 | BOP | C130000 | DEMI WATER SYSTEM | C130300
0GHC65AA001 | VALVULA MANUAL APORTE SISTEMA DISTRIBUCION AGUA DEMI A INYECCION QUIMICA | C130300 | BOP | C130000 | DEMI WATER SYSTEM | C130300
0GHC65BR010 | LINEA SISTEMA DISTRIBUCION AGUA DEMI A INYECTION QUIMICA | C130300 | BOP | C130000 | DEMI WATER SYSTEM | C130300
0GHC66AA001 | VALVULA MANUAL DISTRIBUCION AGUA DEMI A SAMPLING | C130300 | BOP | C130000 | DEMI WATER SYSTEM | C130300
0GHC66AA600 | SOLENOIDE AGUA DESMINERALIZA | C130300 | BOP | C130000 | DEMI WATER SYSTEM | C130300
0GHC66BR010 | LINEA DISTRIBUCION AGUA DEMI A SAMPLING | C130300 | BOP | C130000 | DEMI WATER SYSTEM | C130300
0GHC66CQ600 | PH AGUA DESMINERALIZADA | C130300 | BOP | C130000 | DEMI WATER SYSTEM | C130300
0GHC67AA001 | VALVULA MANUAL DISTRIBUCION AGUA DEMI AGUA A LABORATORIO | C130300 | BOP | C130000 | DEMI WATER SYSTEM | C130300
0GHC67BR010 | LINEA DISTRIBUCION AGUA DEMI AGUA A LABORATORIO | C130300 | BOP | C130000 | DEMI WATER SYSTEM | C130300
0GHC69AA001 | VALVULA MANUAL DISTRIBUCION AGUA DEMI A SISTEMAS VARIOS | C130300 | BOP | C130000 | DEMI WATER SYSTEM | C130300
0GHC69BR010 | LINEA DISTRIBUCION AGUA DEMI A SISTEMAS VARIOS | C130300 | BOP | C130000 | DEMI WATER SYSTEM | C130300
0GHC70AA001 | VALVULA MANUAL ENTRADA AGUA DEMI A TANQUE LAVADO | C130300 | BOP | C130000 | DEMI WATER SYSTEM | C130300
0GHC70AA401 | DRENAJE ANTERIOR A VALVULA MANUAL ENTRADA AGUA DEMI A TANQUE LAVADO | C130300 | BOP | C130000 | DEMI WATER SYSTEM | C130300
0GHC70BR010 | LINEA DISTRIBUCION AGUA DEMI A TANQUE LAVADO | C130300 | BOP | C130000 | DEMI WATER SYSTEM | C130300
0GHC71AA001 | VALVULA MANUAL DISTRIBUCION AGUA DEMI A CALDERA AUXILIAR | C130300 | BOP | C130000 | DEMI WATER SYSTEM | C130300
0GHC71AA002 | VALVULA ANTIRETORNO DISTRIBUCION AGUA DEMI A CALDERA AUXILIAR | C130300 | BOP | C130000 | DEMI WATER SYSTEM | C130300
0GHC71BR010 | LINEA DISTRIBUCION AGUA DEMI A CALDERA AUXILIAR | C130300 | BOP | C130000 | DEMI WATER SYSTEM | C130300
0GKB20BR010 | CONDUCTO DE AGUA POTABLE DESDE 0GKC10BR010 HASTA SERV STATION | C130200 | BOP | C130000 | SISTEMA AGUA BRUTA | C130200
0GKB20BR020 | CONDUCTO DE AGUA POTABLE DESDE 0GKB22BR010 HASTA 0GKB21BR010 | C130200 | BOP | C130000 | SISTEMA AGUA BRUTA | C130200
0GKB21AA001 | VALVULA MANUAL EN LINEA 0GKB21BR010 | C130200 | BOP | C130000 | SISTEMA AGUA BRUTA | C130200
0GKB21BR010 | CONDUCTO DE AGUA POTABLE DESDE 0GKB20BR020 HASTA ADM. BUILDING | C130200 | BOP | C130000 | SISTEMA AGUA BRUTA | C130200
0GKB22AA001 | VALVULA MANUAL EN LINEA 0GKB22BR010 | C130200 | BOP | C130000 | SISTEMA AGUA BRUTA | C130200
0GKB22BR010 | CONDUCTO DE AGUA POTABLE DESDE 0GKB20BR010 HASTA SERV STATION | C130200 | BOP | C130000 | SISTEMA AGUA BRUTA | C130200
0GKB23AA001 | VALVULA MANUAL EN LINEA 0GKB23BR010 | C130200 | BOP | C130000 | SISTEMA AGUA BRUTA | C130200
0GKB23BR010 | CONDUCTO DE AGUA POTABLE DESDE 0GKB20BR020 HASTA ADM. BUILDING | C130200 | BOP | C130000 | SISTEMA AGUA BRUTA | C130200
0GKB25AA001 | VALVULA MANUAL EN LINEA 0GKB25BR010 | C130200 | BOP | C130000 | SISTEMA AGUA BRUTA | C130200
0GKB25BR010 | CONDUCTO DE AGUA POTABLE DESDE 0GKB20BR020 HASTA STORE BUILDING | C130200 | BOP | C130000 | SISTEMA AGUA BRUTA | C130200
0GKB27AA001 | VALVULA MANUAL EN LINEA 0GKB27BR010 | C130200 | BOP | C130000 | SISTEMA AGUA BRUTA | C130200
0GKB27BR010 | CONDUCTO DE AGUA POTABLE DESDE 0GKB20BR020 HASTA WORKSHOP BUILD | C130200 | BOP | C130000 | SISTEMA AGUA BRUTA | C130200
0GKB29AA001 | VALVULA MANUAL EN LINEA 0GKB29BR010 | C130200 | BOP | C130000 | SISTEMA AGUA BRUTA | C130200
0GKB29BR010 | CONDUCTO DE AGUA POTABLE DESDE 0GKB20BR020 HASTA WORKSHOP BUILD | C130200 | BOP | C130000 | SISTEMA AGUA BRUTA | C130200
0GKB31AA001 | VALVULA MANUAL EN LINEA 0GKB31BR010 | C130200 | BOP | C130000 | SISTEMA AGUA BRUTA | C130200
0GKB31BR010 | CONDUCTO DE AGUA POTABLE DESDE 0GKC10BR010 HASTA SERV STATION | C130200 | BOP | C130000 | SISTEMA AGUA BRUTA | C130200
0GKB40BR010 | CONDUCTO DE AGUA POTABLE DESDE 0GKC10BR010 HASTA SERV STATION | C130200 | BOP | C130000 | SISTEMA AGUA BRUTA | C130200
0GKB41AA001 | VALVULA MANUAL EN LINEA 0GKB41BR010 | C130200 | BOP | C130000 | SISTEMA AGUA BRUTA | C130200
0GKB41BR010 | CONDUCTO DE AGUA POTABLE DESDE 0GKB40BR010 HASTA SERV STATION | C130200 | BOP | C130000 | SISTEMA AGUA BRUTA | C130200
0GKB43AA001 | VALVULA MANUAL EN LINEA 0GKB43BR010 | C130200 | BOP | C130000 | SISTEMA AGUA BRUTA | C130200
0GKB43BR010 | CONDUCTO DE AGUA POTABLE DESDE 0GKB40BR010 HASTA SERV STATION | C130200 | BOP | C130000 | SISTEMA AGUA BRUTA | C130200
0GKB45AA001 | VALVULA MANUAL EN LINEA 0GKB45BR010 | C130200 | BOP | C130000 | SISTEMA AGUA BRUTA | C130200
0GKB45AA010 | DUCHA LAVA OJOS ZONA DE NEUTRALIZACION | C130200 | BOP | C130000 | SISTEMA AGUA BRUTA | C130200
0GKB45BR010 | CONDUCTO DE AGUA POTABLE DESDE 0GKB40BR010 HASTA SERV STATION | C130200 | BOP | C130000 | SISTEMA AGUA BRUTA | C130200
0GKB51AA001 | VALVULA MANUAL EN LINEA 0GKB51BR010 | C130200 | BOP | C130000 | SISTEMA AGUA BRUTA | C130200
0GKB51BR010 | CONDUCTO DE AGUA POTABLE DESDE 0GKC10BR010 HASTA SERV STATION | C130200 | BOP | C130000 | SISTEMA AGUA BRUTA | C130200
0GKB61AA001 | VALVULA MANUAL EN LINEA 0GKB61BR010 | C130200 | BOP | C130000 | SISTEMA AGUA BRUTA | C130200
0GKB61BR010 | CONDUCTO DE AGUA POTABLE DESDE 0GKC10BR010 HASTA SERV STATION | C130200 | BOP | C130000 | SISTEMA AGUA BRUTA | C130200
0GKB71AA001 | VALVULA MANUAL EN LINEA 0GKB71BR010 | C130200 | BOP | C130000 | SISTEMA AGUA BRUTA | C130200
0GKB71BR010 | CONDUCTO DE AGUA POTABLE DESDE 0GKC10BR010 HASTA GIS BUILDING | C130200 | BOP | C130000 | SISTEMA AGUA BRUTA | C130200
0GKB81AA001 | VALVULA MANUAL EN LINEA 0GKB81BR010 | C130200 | BOP | C130000 | SISTEMA AGUA BRUTA | C130200
0GKB81BR010 | CONDUCTO DE AGUA POTABLE DESDE 0GKC10BR010 HASTA TURBINE BUILD. | C130200 | BOP | C130000 | SISTEMA AGUA BRUTA | C130200
0GKB91AA001 | VALVULA MANUAL EN LINEA 0GHA91BR010 | C130200 | BOP | C130000 | SISTEMA AGUA BRUTA | C130200
0GKB91BR010 | CONDUCTO DE AGUA POTABLE DESDE 0GKC10BR010 HASTA SERV STATION | C130200 | BOP | C130000 | SISTEMA AGUA BRUTA | C130200
0GKC10AA001 | VALVULA MANUAL EN LINEA 0GKC10BR010 | C130200 | BOP | C130000 | SISTEMA AGUA BRUTA | C130200
0GKC10AA002 | VALVULA MANUAL EN LINEA 0GKC10BR010 | C130200 | BOP | C130000 | SISTEMA AGUA BRUTA | C130200
0GKC10AT001 | FILTRO EN LINEA DE AGUA SANITARIA 0GKC10AT001 | C130200 | BOP | C130000 | SISTEMA AGUA BRUTA | C130200
0GKC10BR010 | CONDUCTO DE AGUA POTABLE DESDE 0GAC10BR010 HASTA DG-48 | C130200 | BOP | C130000 | SISTEMA AGUA BRUTA | C130200
0GKC10CF501 | CAUDALIMETRO CON TOTALIZADOR EN LINA DE AGUA SANITARIA 0GKC10BR | C130200 | BOP | C130000 | SISTEMA AGUA BRUTA | C130200
0GKC60BR020 | CONDUCTO DE AGUA DEMI DESDE ONDEO PID HASTA ONDEO PID | C130200 | BOP | C130000 | SISTEMA AGUA BRUTA | C130200
0GMB10AA990 | GLOBO OBTURADOR CON AIRE COMPRIMIDO EN DESCARGA ARROYO BASAGOITI (OESTE) PUERTA PRINCIPAL | C160200 | ENVIRONMENTAL | C160000 | WASTE WATER | C160200
0GMB20AA990 | GLOBO OBTURADOR CON AIRE COMPRIMIDO EN DESCARGA ARROYO SAN PEDRO (ZONA ESTE) | C160200 | ENVIRONMENTAL | C160000 | WASTE WATER | C160200
0GMK10AA001 | DESCARGA CARBON ACTIVO LINEA2 | C160200 | ENVIRONMENTAL | C160000 | WASTE WATER | C160200
0GMK10AA002 | VALVULA NEUMATICA DESCARGA CARBON ACTIVO LINEA2 | C160200 | ENVIRONMENTAL | C160000 | WASTE WATER | C160200
0GMK15AA001 | VALVULA NEUMATICA DESCARGA CARBON ACTIVO LINEA 1 | C160200 | ENVIRONMENTAL | C160000 | WASTE WATER | C160200
0GMK15AA002 | VALVULA NEUMATICA DESCARGA CARBON ACTIVO LINEA 1 | C160200 | ENVIRONMENTAL | C160000 | WASTE WATER | C160200
0GMK20AA001 | VALVULA NEUMATICA CATION LINEA 2 | C160200 | ENVIRONMENTAL | C160000 | WASTE WATER | C160200
0GMK20AA002 | VALVULA NEUMATICA DESCARGA CATION LINEA 2 | C160200 | ENVIRONMENTAL | C160000 | WASTE WATER | C160200
0GMK20AA401 | VALVULA MANUAL VACIADO TANQUE CATION LINEA 2 | C160200 | ENVIRONMENTAL | C160000 | WASTE WATER | C160200
0GMK25AA001 | VALVULA NEUMATICA DESDE CATION LINEA1 | C160200 | ENVIRONMENTAL | C160000 | WASTE WATER | C160200
0GMK25AA002 | VALVULA NEUMATICA CATION LINEA 1 | C160200 | ENVIRONMENTAL | C160000 | WASTE WATER | C160200
0GMK25AA401 | VALVULA MANUAL CATION LINEA1 | C160200 | ENVIRONMENTAL | C160000 | WASTE WATER | C160200
0GMK30AA001 | VALVULA DESCARGA ANION A TANQUE NEUTRALIZACION | C160200 | ENVIRONMENTAL | C160000 | WASTE WATER | C160200
0GMK30AA002 | VALVULA DESCARGA ANION A TANQUE NEUTRALIZACION | C160200 | ENVIRONMENTAL | C160000 | WASTE WATER | C160200
0GMK30AA401 | VALVULA VACIADO TK ANION LINEA 2 | C160200 | ENVIRONMENTAL | C160000 | WASTE WATER | C160200
0GMK35AA001 | VALVULA DESCARGA ANION LINEA 1 A TANQUE NEUTRALIZACION | C160200 | ENVIRONMENTAL | C160000 | WASTE WATER | C160200
0GMK35AA002 | VALVULA NEUMATICA DESCARGA ANION LINEA 1 A TANQUE NEUTRALIZACION | C160200 | ENVIRONMENTAL | C160000 | WASTE WATER | C160200
0GMK35AA401 | VALVULA MANUAL VACIADO ANION LINEA 1 | C160200 | ENVIRONMENTAL | C160000 | WASTE WATER | C160200
0GMK40AA001 | VALVULA DESCARGA LECHO MIXTO LINEA 2 A TANQUE NEUTRALIZACION | C160200 | ENVIRONMENTAL | C160000 | WASTE WATER | C160200
0GMK40AA002 | VALVULA DESCARGA LECHO MIXTO LINEA 2 A TANQUE NEUTRALIZACION | C160200 | ENVIRONMENTAL | C160000 | WASTE WATER | C160200
0GMK40AA003 | VALVULA DESCARGA LECHO MIXTO LINEA 2 A TANQUE NEUTRALIZACION | C160200 | ENVIRONMENTAL | C160000 | WASTE WATER | C160200
0GMK40AA401 | VALVULA VACIADO TK LECHO MIXTO LINEA 2 | C160200 | ENVIRONMENTAL | C160000 | WASTE WATER | C160200
0GMK45AA001 | VALVULA DESCARGA LECHO MIXTO LINEA 1 A TANQUE NEUTRALIZACION | C160200 | ENVIRONMENTAL | C160000 | WASTE WATER | C160200
0GMK45AA002 | VALVULA DESCARGA LECHO MIXTO LINEA 1 A TANQUE NEUTRALIZACION | C160200 | ENVIRONMENTAL | C160000 | WASTE WATER | C160200
0GMK45AA003 | VALVULA DESCARGA LECHO MIXTO LINEA 1 A TANQUE NEUTRALIZACION | C160200 | ENVIRONMENTAL | C160000 | WASTE WATER | C160200
0GMK45AA401 | VALVULA VACIADO TK LECHO MIXTO LINEA 1 | C160200 | ENVIRONMENTAL | C160000 | WASTE WATER | C160200
0GNC10AA001 | VALVULA RETENCION SOPLANTE A BALSA 1 | C160200 | ENVIRONMENTAL | C160000 | WASTE WATER | C160200
0GNC10AA002 | VALVULA SOPLANTE A BALSA 1 | C160200 | ENVIRONMENTAL | C160000 | WASTE WATER | C160200
0GNC10AA003 | VALVULA BYPASS SOPLANTES EFLUENTES | C160200 | ENVIRONMENTAL | C160000 | WASTE WATER | C160200
0GNC10AA004 | VALVULA AIRE A BALSA 1 | C160200 | ENVIRONMENTAL | C160000 | WASTE WATER | C160200
0GNC10AA008 | VALV.DOSIF. SOSA A BALSA EFLUENTES( ANULADO) | C160200 | ENVIRONMENTAL | C160000 | WASTE WATER | C160200
0GNC10AA013 | VALV.DOSIF. SOSA A DESCARGA BOMBAS EFLUENTES( ANULADO) | C160200 | ENVIRONMENTAL | C160000 | WASTE WATER | C160200
0GNC10AA201 | VALVULA DE SEGURIDAD SOPLANTE 1 | C160200 | ENVIRONMENTAL | C160000 | WASTE WATER | C160200
0GNC10AA301 | VALVULA AISLAMIENTO AL MANOMETRO DESCARGA SOPLANTES BALSA HOMOGENEIZACION | C160200 | ENVIRONMENTAL | C160000 | WASTE WATER | C160200
0GNC10AA302 | VALVULA AISLAMIENTO AL MANOMETRO DESCARGA SOPLANTES BALSA HOMOGENEIZACION | C160200 | ENVIRONMENTAL | C160000 | WASTE WATER | C160200
0GNC10AA303 | VALVULA AISLAMIENTO ROTAMETRO DESCARGA SOPLANTES BALSA HOMOGENEIZACION | C160200 | ENVIRONMENTAL | C160000 | WASTE WATER | C160200
0GNC10AA304 | VALVULA AISLAMIENTO ROTAMETRO DESCARGA SOPLANTES BALSA HOMOGENEIZACION | C160200 | ENVIRONMENTAL | C160000 | WASTE WATER | C160200
0GNC10AN001 | SOPLANTE PTE 1 | C160200 | ENVIRONMENTAL | C160000 | WASTE WATER | C160200
0GNC10AN002 | SOPLANTE PTE 2 | C160200 | ENVIRONMENTAL | C160000 | WASTE WATER | C160200
0GNC10CF501 | ROTAMETRO 1 DESCARGA SOPLANTES BALSA HOMOGENEIZACION | C160200 | ENVIRONMENTAL | C160000 | WASTE WATER | C160200
0GNC10CF502 | BRIDA CALIBRADA 1 DESCARGA SOPLANTES BALSA HOMOGENEIZACION | C160200 | ENVIRONMENTAL | C160000 | WASTE WATER | C160200
0GNC10CP501 | MANOMETRO 1 DESCARGA SOPLANTES BALSAS HOMOGENEIZACION | C160200 | ENVIRONMENTAL | C160000 | WASTE WATER | C160200
0GNC15AA001 | VALVULA RETENCION SOPLANTE A BALSA 2 | C160200 | ENVIRONMENTAL | C160000 | WASTE WATER | C160200
0GNC15AA003 | VALVULA SOPLANTE A BALSA 2 | C160200 | ENVIRONMENTAL | C160000 | WASTE WATER | C160200
0GNC15AA004 | VALVULA SOPLADO BALSA 2 | C160200 | ENVIRONMENTAL | C160000 | WASTE WATER | C160200
0GNC15AA201 | VALVULA DE SEGURIDAD SOPLANTE 2 | C160200 | ENVIRONMENTAL | C160000 | WASTE WATER | C160200
0GNC15AA301 | VALVULA AISLAMIENTO MANOMETRO DESCARGA SOPLANTES BALSA HOMOGENEIZACION | C160200 | ENVIRONMENTAL | C160000 | WASTE WATER | C160200
0GNC15AA302 | VALVULA AISLAMIENTO MANOMETRO DESCARGA SOPLANTES BALSA HOMOGENEIZACION | C160200 | ENVIRONMENTAL | C160000 | WASTE WATER | C160200
0GNC15AA303 | VALVULA AISLAMIENTO FLUJOMETRO DESCARGA SOPLANTES BALSA HOMOGENEIZACION | C160200 | ENVIRONMENTAL | C160000 | WASTE WATER | C160200
0GNC15AA304 | VALVULA AISLAMIENTO FLUJOMETRO DESCARGA SOPLANTES BALSA HOMOGENEIZACION | C160200 | ENVIRONMENTAL | C160000 | WASTE WATER | C160200
0GNC15CF501 | ROTAMETRO 2 DESCARGA SOPLANTES BALSA HOMOGENEIZACION | C160200 | ENVIRONMENTAL | C160000 | WASTE WATER | C160200
0GNC15CF502 | BRIDA CALIBRADA 2 DESCARGA SOPLANTES BALSA HOMOGENEIZACION | C160200 | ENVIRONMENTAL | C160000 | WASTE WATER | C160200
0GNC15CP501 | MANOMETRO 2 DESCARGA SOPLANTES BALSA HOMOGENEIZACION | C160200 | ENVIRONMENTAL | C160000 | WASTE WATER | C160200
0GNC20AA006 | VALVULA CORTE DOSIF. ACIDO A BALSAS(ANULADO) | C160200 | ENVIRONMENTAL | C160000 | WASTE WATER | C160200
0GNC20AA012 | VALVULA CORTE DOSIF. ACIDO A DESCARGA BOMBAS(ANULADO) | C160200 | ENVIRONMENTAL | C160000 | WASTE WATER | C160200
0GNK10AP001 | BOMBA 1 DE ACEITOSAS A EFLUENTES | C160200 | ENVIRONMENTAL | C160000 | WASTE WATER | C160200
0GNK10AP002 | BOMBA 2 DE ACEITOSAS A EFLUENTES | C160200 | ENVIRONMENTAL | C160000 | WASTE WATER | C160200
0GNK10AT001 | SEPARADOR DE ACEITES PTE | C160200 | ENVIRONMENTAL | C160000 | WASTE WATER | C160200
0GNK10CL001 | TRANSMISOR NIVEL SEPARADOR ACEITES PTE | C160200 | ENVIRONMENTAL | C160000 | WASTE WATER | C160200
0GNK11AT001 | SEPARADOR DE ACEITES DEL SISTEMA DE AGUAS ACEITOSAS EN ZONA TRANSFORMADORES | C160200 | ENVIRONMENTAL | C160000 | WASTE WATER | C160200
0GNK11CL001 | TRANSMISOR DE NIVEL SEPARADOR DE ACEITES DEL SISTEMA DE AGUAS ACEITOSAS EN ZONA TRANSORMADORES | C160200 | ENVIRONMENTAL | C160000 | WASTE WATER | C160200
0GNK15AA001 | VALVULA DESCARGA BOMBA 0GNK10AP002 | C160200 | ENVIRONMENTAL | C160000 | WASTE WATER | C160200
0GNK30CF001 | CAUDAL BOMBAS EFLUENTES | C160200 | ENVIRONMENTAL | C160000 | WASTE WATER | C160200
0GNK31AA001 | VALVULA DESCARGA A BALSA 1 | C160200 | ENVIRONMENTAL | C160000 | WASTE WATER | C160200
0GNK36AA001 | VALVULA DESCARGA A BALSA 2 | C160200 | ENVIRONMENTAL | C160000 | WASTE WATER | C160200
0GNK40AA001 | VALVULA ASPIRACIÓN BOMBAS DESCARGA BALSAS | C160200 | ENVIRONMENTAL | C160000 | WASTE WATER | C160200
0GNK45AA001 | VALVULA ASPIRACIÓN BOMBAS DESCARGA BALSAS | C160200 | ENVIRONMENTAL | C160000 | WASTE WATER | C160200
0GNK51AA001 | VALVULA ASPIRACIÓN BOMBA 1 DESCARGA EFLUENTES | C160200 | ENVIRONMENTAL | C160000 | WASTE WATER | C160200
0GNK51AT001 | FILTRO BOMBA 1 DESCARGA EFLUENTES | C160200 | ENVIRONMENTAL | C160000 | WASTE WATER | C160200
0GNK55AA001 | VALVULA ASPIRACIÓN BOMBA 2 DESCARGA EFLUENTES | C160200 | ENVIRONMENTAL | C160000 | WASTE WATER | C160200
0GNK55AT001 | FILTRO BOMBA 2 DESCARGA DE EFLUENTES | C160200 | ENVIRONMENTAL | C160000 | WASTE WATER | C160200
0GNK60AP001 | BOMBA 1 DESCARGA EFLUENTES | C160200 | ENVIRONMENTAL | C160000 | WASTE WATER | C160200
0GNK60AP002 | BOMBA 2 DESCARGA EFLUENTES | C160200 | ENVIRONMENTAL | C160000 | WASTE WATER | C160200
0GNK61AA001 | VALVULA RETENCION DESCARGA BOMBA 1 EFLUENTES | C160200 | ENVIRONMENTAL | C160000 | WASTE WATER | C160200
0GNK61AA002 | VALVULA DESCARGA BOMBA 1 EFLUENTES | C160200 | ENVIRONMENTAL | C160000 | WASTE WATER | C160200
0GNK61AA301 | VALVULA AISLAMIENTO MANOMETRO 0GNK61CP501 | C160200 | ENVIRONMENTAL | C160000 | WASTE WATER | C160200
0GNK61AA302 | VALVULA DRENAJE LINEA MANOMETRO 0GNK61CP 501 | C160200 | ENVIRONMENTAL | C160000 | WASTE WATER | C160200
0GNK61CP501 | MANOMETRO | C160200 | ENVIRONMENTAL | C160000 | WASTE WATER | C160200
0GNK66AA001 | VALVULA RETENCION DESCARGA BOMBA 2 EFLUENTES | C160200 | ENVIRONMENTAL | C160000 | WASTE WATER | C160200
0GNK66AA002 | VALVULA L DESCARGA BOMBA 1 EFLUENTES | C160200 | ENVIRONMENTAL | C160000 | WASTE WATER | C160200
0GNK66AA301 | VALVULA AISLAMIENTO MANOMETRO 0GNK66CP501 | C160200 | ENVIRONMENTAL | C160000 | WASTE WATER | C160200
0GNK66AA302 | VALVULA DRENAJE LINEA MANOMETRO 0GNK66CP 501 | C160200 | ENVIRONMENTAL | C160000 | WASTE WATER | C160200
0GNK66CP501 | MANOMETRO | C160200 | ENVIRONMENTAL | C160000 | WASTE WATER | C160200
0GNK70AA001 | VALVULA DESCARGA DE EFLUENTES | C160200 | ENVIRONMENTAL | C160000 | WASTE WATER | C160200
0GNK70AA002 | VALVULA RECIRCULACION BALSAS | C160200 | ENVIRONMENTAL | C160000 | WASTE WATER | C160200
0GNK70AA601 | VALVULA DRENAJE LINEA DESCARGA BOMBAS | C160200 | ENVIRONMENTAL | C160000 | WASTE WATER | C160200
0GNK70AA602 | VALVULA DRENAJE LINEA DESCARGA BOMBAS | C160200 | ENVIRONMENTAL | C160000 | WASTE WATER | C160200
0GNK70CF001 | TRANSMISOR CAUDAL Y CONTADOR DESCARGA BALSAS EFLUENTES | C160200 | ENVIRONMENTAL | C160000 | WASTE WATER | C160200
0GNK70CF002 | TRANSMISOR CAUDAL Y CONTADOR DESCARGA PLANTA A RED MUNICIPAL | C160200 | ENVIRONMENTAL | C160000 | WASTE WATER | C160200
0GNK70CQ001 | PHMETRO DESCARGA EFLUENTES | C160200 | ENVIRONMENTAL | C160000 | WASTE WATER | C160200
0GNK70CT001 | TEMP DESCARGA EFLUENTES | C160200 | ENVIRONMENTAL | C160000 | WASTE WATER | C160200
0GNL10CL001 | TRANSMISOR DE NIVEL POZO EFLUENTES | C160200 | ENVIRONMENTAL | C160000 | WASTE WATER | C160200
0GNL20BB001 | BALSA HOMOGENEIZACION Nº1 DE EFLUENTES | C160200 | ENVIRONMENTAL | C160000 | WASTE WATER | C160200
0GNL20BB002 | BALSA HOMOGENEIZACION Nº2 DE EFLUENTES | C160200 | ENVIRONMENTAL | C160000 | WASTE WATER | C160200
0GNL20CL001 | TRANSMISOR DE NIVEL BALSA HOMOGENEIZACION Nº 1 | C160200 | ENVIRONMENTAL | C160000 | WASTE WATER | C160200
0GNL20CL002 | TRANSMISOR DE NIVEL BALSA HOMOGENEIZACION Nº 2 | C160200 | ENVIRONMENTAL | C160000 | WASTE WATER | C160200
0GNL20CQ001 | PHMETRO BALSA HOMOGENEIZACIÓN Nº 1 | C160200 | ENVIRONMENTAL | C160000 | WASTE WATER | C160200
0GNL20CQ002 | PHMETRO BALSA HOMOGENEIZACIÓN Nº 2 | C160200 | ENVIRONMENTAL | C160000 | WASTE WATER | C160200
0GNL20CT001 | TRANSMISOR DE TEMPERATURA BALSA HOMOGENEIZACIÓN N º 1 | C160200 | ENVIRONMENTAL | C160000 | WASTE WATER | C160200
0GNL20CT002 | TRANSMISOR DE TEMPERATURA BALSA HOMOGENEIZACIÓN Nº 2 | C160200 | ENVIRONMENTAL | C160000 | WASTE WATER | C160200
0LBX10 | PLC SISTEMA HIDRAULICO BY PASS HRSG1 | C131001 | BOP | C130000 | BOP CONTROL SYSTEM | C131000 | BOP PLC | C131001
0LBX10KK001 | CENTRAL HIDRAULICA DE ACCIONAMIENTO Y SUMINISTRO DE FLUIDO HIDRAULICO PARA VALVULAS HP | C040305 | HRSG1, BFP & MAIN STEAM | C040000 | HRSG1 STEAM SYSTEM | C040300 | STEAM BY PASS HRSG1 | C040305
0LBX20 | PLC SISTEMA HIDRAULICO BY PASS HRSG2 | C131001 | BOP | C130000 | BOP CONTROL SYSTEM | C131000 | BOP PLC | C131001
0LBX20KK001 | CENTRAL HIDRAULICA DE ACCIONAMIENTO Y SUMINISTRO DE FLUIDO HIDRAULICO PARA VALVULAS IP/LP | C040305 | HRSG1, BFP & MAIN STEAM | C040000 | HRSG1 STEAM SYSTEM | C040300 | STEAM BY PASS HRSG1 | C040305
0LCA50AA001 | VALVULA MANUAL ENTRADA AL CONDENSADOR DE SELLOS | C120300 | ACC | C120000 | CONDENSATE ACC | C120300
0LCA50AA002 | VALVULA MANUAL SALIDA DEL CONDENSADOR DE SELLOS | C120300 | ACC | C120000 | CONDENSATE ACC | C120300
0LCA50AA003 | VALVULA MANUAL ANTERIOR A VALVULA NEUMATICA CONTROL DE NIVEL TANQUE ALMACENAMIENTO CONDENSADO | C120300 | ACC | C120000 | CONDENSATE ACC | C120300
0LCA50AA004 | VALVULA MANUAL POSTERIOR A VALVULA NEUMATICA CONTROL DE NIVEL TANQUE ALMACENAMIENTO CONDESADO | C120300 | ACC | C120000 | CONDENSATE ACC | C120300
0LCA50AA091 | VALVULA NEUMATICA CONTROL DE NIVEL TANQUE ALMACENAMIENTO CONDENSADO | C120300 | ACC | C120000 | CONDENSATE ACC | C120300
0LCA50AA101 | VALVULA MANUAL DE BY - PASS CONDENSADOR DE SELLOS | C120300 | ACC | C120000 | CONDENSATE ACC | C120300
0LCA50AA102 | VALVULA MANUAL DE BY - PASS A VALVULA NEUMATICA CONTROL DE NIVEL TANQUE ALMACENAMIENTO DE CONDENSADO | C120300 | ACC | C120000 | CONDENSATE ACC | C120300
0LCA50AA301 | VALVULA MANUAL AISLAMIENTO (INSTRUMENTO PT 0LCA50CP001A , PRESION AL CONSENSADOR DE SELLOS) | C120300 | ACC | C120000 | CONDENSATE ACC | C120300
0LCA50AA302 | VALVULA MANUAL AISLAMIENTO (INSTRUMENTO PT 0LCA50CP001A , PRESION AL CONSENSADOR DE SELLOS) | C120300 | ACC | C120000 | CONDENSATE ACC | C120300
0LCA50AA303 | VALVULA MANUAL AISLAMIENTO (INSTRUMENTO PT 0LCA50CP001B , PRESION AL CONDENSADOR DE SELLOS) | C120300 | ACC | C120000 | CONDENSATE ACC | C120300
0LCA50AA304 | VALVULA MANUAL AISLAMIENTO (INSTRUMENTO PT 0LCA50CP001B , PRESION AL CONDENSADOR DE SELLOS) | C120300 | ACC | C120000 | CONDENSATE ACC | C120300
0LCA50AA305 | VALVULA MANUAL AISLAMIENTO (INSTRUMENTO FT 0LCA50CF001B , CAUDAL AL CONDENSADOR DE SELLOS) | C120300 | ACC | C120000 | CONDENSATE ACC | C120300
0LCA50AA306 | VALVULA MANUAL AISLAMIENTO (INSTRUMENTO FT 0LCA50CF001B ,CAUDAL AL CONDENSADOR DE SELLOS) | C120300 | ACC | C120000 | CONDENSATE ACC | C120300
0LCA50AA307 | VALVULA MANUAL AISLAMIENTO (INSTRUMENTO FT 0LCA50CF001A , CAUDAL AL CONDESADOR DE SELLOS) | C120300 | ACC | C120000 | CONDENSATE ACC | C120300
0LCA50AA308 | VALVULA MANUAL AISLAMIENTO (INSTRUMENTO FT 0LCA50CF001A , CAUDAL AL CONDENSADOR DE SELLOS) | C120300 | ACC | C120000 | CONDENSATE ACC | C120300
0LCA50AA309 | VALVULA MANUAL AISLAMIENTO (INSTRUMENTO FT 0LCA50CF001A, CAUDAL AL CONDENSADOR DE SELLOS ) | C120300 | ACC | C120000 | CONDENSATE ACC | C120300
0LCA50AA310 | VALVULA MANUAL AISLAMIENTO (INSTRUMENTO FT 0LCA50CF001A ,CAUDAL AL CONDENSADOR DE SELLOS) | C120300 | ACC | C120000 | CONDENSATE ACC | C120300
0LCA50AA311 | VALVULA MANUAL AISLAMIENTO (INSTRUMENTO FT 0LCA50CF001B ,CAUDAL AL CONDENSADOR DE SELLOS) | C120300 | ACC | C120000 | CONDENSATE ACC | C120300
0LCA50AA312 | VALVULA MANUAL AISLAMIENTO (INSTRUMENTO FT 0LCA50CF001B ,CAUDAL AL CONDENSADOR DE SELLOS) | C120300 | ACC | C120000 | CONDENSATE ACC | C120300
0LCA50AA313 | VALVULA MANUAL AISLAMIENTO (INSTRUMENTO PT 0LCA50CP002 ,PRESION SALIDA CONDENSADOR DE SELLOS) | C120300 | ACC | C120000 | CONDENSATE ACC | C120300
0LCA50AA314 | VALVULA MANUAL AISLAMIENTO (INSTRUMENTO PT 0LCA50CP002 , PRESION SALIDA CONDENSADOR DE SELLOS) | C120300 | ACC | C120000 | CONDENSATE ACC | C120300
0LCA50AA401 | VALVULA MANUAL DRENAJE ENTRADA CONDENSADOR DE SELLOS | C120300 | ACC | C120000 | CONDENSATE ACC | C120300
0LCA50AA402 | VALVULA MANUAL DRENAJE ENTRADA CONDENSADOR DE SELLOS | C120300 | ACC | C120000 | CONDENSATE ACC | C120300
0LCA50AA403 | VALVULA MANUAL DRENAJE ANTERIOR A LA VALVULA CONTROL NIVEL TANQUE ALMACENAMIENTO DE CONDENSADO | C120300 | ACC | C120000 | CONDENSATE ACC | C120300
0LCA50AA404 | VALVULA MANUAL DRENAJE POSTERIOR A LA VALVULA CONTROL NIVEL TANQUE ALMACENAMIENTO DE CONDENSADO | C120300 | ACC | C120000 | CONDENSATE ACC | C120300
0LCA50AA501 | VALVULA MANUAL VENTEO SALIDA CONDENSADOR DE SELLOS | C120300 | ACC | C120000 | CONDENSATE ACC | C120300
0LCA50AA502 | VALVULA MANUAL VENTEO SALIDA CONDENSADOR DE SELLOS | C120300 | ACC | C120000 | CONDENSATE ACC | C120300
0LCA50BR010 | CONDUCTO DE CONDENSADO DESDE 4LCA41BR020 HASTA MAW30/001(ALT) | C120300 | ACC | C120000 | CONDENSATE ACC | C120300
0LCA50BR020 | CONDUCTO DE CONDENSADO DESDE MAW30/011(ALT) HASTA 0LCA50BR030 | C120300 | ACC | C120000 | CONDENSATE ACC | C120300
0LCA50BR030 | CONDUCTO DE CONDENSADO DESDE 0LCA50BR020 HASTA 0LCA50BR102 | C120300 | ACC | C120000 | CONDENSATE ACC | C120300
0LCA50BR040 | CONDUCTO DE CONDENSADO DESDE 0LCA50BR030 HASTA 0LCP10BB001 | C120300 | ACC | C120000 | CONDENSATE ACC | C120300
0LCA50BR101 | CONDUCTO DE CONDENSADO DESDE 0LCA50BR010 HASTA 0LCA50BR020 | C120300 | ACC | C120000 | CONDENSATE ACC | C120300
0LCA50BR102 | CONDUCTO DE CONDENSADO DESDE 0LCA50BR030 HASTA 0LCA50BR030 | C120300 | ACC | C120000 | CONDENSATE ACC | C120300
0LCA50BR103 | CONDUCTO DE CONDENSADO DESDE 0LCA50BR102 HASTA 0LCA50BR030 | C120300 | ACC | C120000 | CONDENSATE ACC | C120300
0LCA50CF001 | TRANSMISOR DE CAUDAL A LA DESCARGA DE LAS BOMBAS DE CONDENSADO | C120300 | ACC | C120000 | CONDENSATE ACC | C120300
0LCA50CF001A | TRANSMISOR A DE CAUDAL DE CONDENSADO A CONDENSADOR DE VAPOR DE SELLOS | C120300 | ACC | C120000 | CONDENSATE ACC | C120300
0LCA50CF001B | TRANSMISOR B DE CAUDAL DE CONDENSADO A CONDENSADOR DE VAPOR DE SELLOS | C120300 | ACC | C120000 | CONDENSATE ACC | C120300
0LCA50CG091 | TRANSMISOR POSICION VALVULA NEUMATICA CONTROL DE NIVEL TANQUE ALMACENAMIENTO CONDENSADO | C120300 | ACC | C120000 | CONDENSATE ACC | C120300
0LCA50CP001 | PRESION DESCARGA BOMBAS CONDENSADO | C120300 | ACC | C120000 | CONDENSATE ACC | C120300
0LCA50CP002 | PRESION CONDENSADO DESPUES DESPUES DEL CONDESADOR DE SELLOS | C120300 | ACC | C120000 | CONDENSATE ACC | C120300
0LCA50CT001 | TEMPERATURA DESCARGA BOMBAS CONDENSADO | C120300 | ACC | C120000 | CONDENSATE ACC | C120300
0LCA50CT002 | TEMPERATURA CONDENSADO DESPUES DESPUES DEL CONDESADOR DE SELLOS | C120300 | ACC | C120000 | CONDENSATE ACC | C120300
0LCA60AA001 | ANTIRETORNO DESCARGA BOMBAS DE CONDENSADO MAKE UP | C120300 | ACC | C120000 | CONDENSATE ACC | C120300
0LCA60AA002 | VALVULA MANUAL DESCARGA BOMBAS CONDENSADO MAKE UP | C120300 | ACC | C120000 | CONDENSATE ACC | C120300
0LCA60AA003 | VALVULA MANUAL DESCARGA BOMBAS CONDENSADO MAKE UP | C120300 | ACC | C120000 | CONDENSATE ACC | C120300
0LCA60BR010 | CONDUCTO DE CONDENSADO DESDE 0LCP11BR020 HASTA 0LCA60BR015 | C120300 | ACC | C120000 | CONDENSATE ACC | C120300
0LCA60BR015 | CONDUCTO DE CONDENSADO DESDE 0LCA60BR010 HASTA 0LCA60BR020 | C120300 | ACC | C120000 | CONDENSATE ACC | C120300
0LCA60BR020 | CONDUCTO DE CONDENSADO DESDE 0LCA60BR015 HASTA 0LCA50BR010 | C120300 | ACC | C120000 | CONDENSATE ACC | C120300
0LCA61BR010 | CONDUCTO DE CONDENSADO DESDE 0LCA50BR020 HASTA 0LCA61BR020 | C120300 | ACC | C120000 | CONDENSATE ACC | C120300
0LCA61BR020 | CONDUCTO DE CONDENSADO DESDE 0LCA61BR010 HASTA 1LCA53BR010 | C120300 | ACC | C120000 | CONDENSATE ACC | C120300
0LCA61BR030 | CONDUCTO DE CONDENSADO DESDE 0LCA61BR010 HASTA 3LCA53BR010 | C120300 | ACC | C120000 | CONDENSATE ACC | C120300
0LCA66AA402 | VALVULA MANUAL DRENAJE SAMPLING CONDENSADO. | C120300 | ACC | C120000 | CONDENSATE ACC | C120300
0LCA71AA001 | VALVULA MANUAL AGUA DEMI A CALDERA AUXILIAR | C120300 | ACC | C120000 | CONDENSATE ACC | C120300
0LCA71AA002 | VALVULA RETENCION AGUA DEMI A CALDERA AUXILIAR | C120300 | ACC | C120000 | CONDENSATE ACC | C120300
0LCA71BR010 | 0OQLA25 | C120300 | ACC | C120000 | CONDENSATE ACC | C120300
0LCA76AA601 | VALVULA MANUAL EN LINEA AGUA DEMI AL SAMPLING | C120300 | ACC | C120000 | CONDENSATE ACC | C120300
0LCA76AA602 | VALVULA MANUAL EN LINEA AGUA DEMI AL SAMPLING | C120300 | ACC | C120000 | CONDENSATE ACC | C120300
0LCA76BR601 | CONDUCTO DE CONDENSADO DESDE 0LCA50BR010 HASTA 0LCA76BR602 | C120300 | ACC | C120000 | CONDENSATE ACC | C120300
0LCA76BR602 | CONDUCTO DE CONDENSADO DESDE 0LCA76BR601 HASTA DG-26 | C120300 | ACC | C120000 | CONDENSATE ACC | C120300
0LCA76CQ600 | CONDUCTIVIDAD CATIONICA CONDENSADO | C120300 | ACC | C120000 | CONDENSATE ACC | C120300
0LCA76CQ601 | CONDUCTIVIDAD ESPECIFICA CONDESADO | C120300 | ACC | C120000 | CONDENSATE ACC | C120300
0LCA76CQ602 | PH CONDENSADO | C120300 | ACC | C120000 | CONDENSATE ACC | C120300
0LCA76CQ603 | 02 CONDENSADO | C120300 | ACC | C120000 | CONDENSATE ACC | C120300
0LCA85BR010 | CONDUCTO DE CONDENSADO DESDE 0LCA50BR020 HASTA 1LCA89BR010 | C120300 | ACC | C120000 | CONDENSATE ACC | C120300
0LCA85BR020 | CONDUCTO DE CONDENSADO DESDE 0LCA85BR010 HASTA CAP | C120300 | ACC | C120000 | CONDENSATE ACC | C120300
0LCA86AA001 | VALVULA RETENCION EN LINEA HACIA DOSIFICACION QUIMICA | C120300 | ACC | C120000 | CONDENSATE ACC | C120300
0LCA86AA002 | VALVULA MANUAL EN LINEA HACIA DOSIFICACION QUIMICA | C120300 | ACC | C120000 | CONDENSATE ACC | C120300
0LCA86BR010 | CONDUCTO DE CONDENSADO DESDE 0LCA85BR010 HASTA DG-25 | C120300 | ACC | C120000 | CONDENSATE ACC | C120300
0LCP10AA301 | VALVULA AISLAMIENTO DEL NIVEL OPTICO DEL TK ALMACENAMIENTO CONDENSADO (INSTRUMENTO LG 0LCP10CL501 ) | C120300 | ACC | C120000 | CONDENSATE ACC | C120300
0LCP10AA302 | VALVULA AISLAMIENTO DEL NIVEL OPTICO DEL TK ALMACENAMIENTO CONDENSADO (INSTRUMENTO LG 0LCP10CL501 ) | C120300 | ACC | C120000 | CONDENSATE ACC | C120300
0LCP10AA303 | VALVULA AISLAMIENTO DEL INDICADOR DE PRESION, 0LCPCP501 | C120300 | ACC | C120000 | CONDENSATE ACC | C120300
0LCP10AA304 | VALVULA AISLAMIENTO DEL TRANSMISOR DE PRESION, 0LCPCP001 | C120300 | ACC | C120000 | CONDENSATE ACC | C120300
0LCP10AA401 | VALVULA MANUAL VACIADO TK ALMACENAMIENTO DE CONDENSADO | C120300 | ACC | C120000 | CONDENSATE ACC | C120300
0LCP10BB001 | TANQUE ALMACENAMIENTO DE CONDENSADO 90 M3 | C120300 | ACC | C120000 | CONDENSATE ACC | C120300
0LCP10BR401 | CONDUCTO DE CONDENSADO DESDE 0LCP10BB001 HASTA 0LCP10BR402 | C120300 | ACC | C120000 | CONDENSATE ACC | C120300
0LCP10BR402 | CONDUCTO DE CONDENSADO DESDE 0LCP10BB001 HASTA DRAIN | C120300 | ACC | C120000 | CONDENSATE ACC | C120300
0LCP10CL001 | NIVEL TANQUE ALMACENAMIENTO CONDENSADO | C120300 | ACC | C120000 | CONDENSATE ACC | C120300
0LCP11AA001 | VALVULA MANUAL AISLAMIENTO ASPIRACION BBA MAKE-UP CONDENSADO 0LCP11AP001 | C120300 | ACC | C120000 | CONDENSATE ACC | C120300
0LCP11AA002 | VALVULA ANTIRETORNO DESCARGA BBA MAKE-UP CONDENSADO 0LCP11AP001 | C120300 | ACC | C120000 | CONDENSATE ACC | C120300
0LCP11AA003 | VALVULA MANUAL AISLAMIENTO DESCARGA BBA MAKE-UP CONDENSADO 0LCP11AP001 | C120300 | ACC | C120000 | CONDENSATE ACC | C120300
0LCP11AA301 | VALVULA AISLAMIENTO PICAJE AUXILIAR ANTERIOR A LA BBA MAKE-UP 0LCP11AA001 | C120300 | ACC | C120000 | CONDENSATE ACC | C120300
0LCP11AA302 | VALVULA AISLAMIENTO PICAJE AUXILIAR ANTERIOR A LA BBA MAKE-UP 0LCP11AA001 | C120300 | ACC | C120000 | CONDENSATE ACC | C120300
0LCP11AA303 | VALVULA MANUAL AISLAMIENTO MANOMETRO 0LCP11CP501 DESCARGA BBA MAKE-UP 0LCP11AP001 | C120300 | ACC | C120000 | CONDENSATE ACC | C120300
0LCP11AA304 | VALVULA MANUAL AISLAMIENTO TRANSMISOR DE PRESION 0LCP11CP001 DESCARGA BOMBAS MAKE-UP | C120300 | ACC | C120000 | CONDENSATE ACC | C120300
0LCP11AA401 | VALVULA MANUAL DRENAJE DESCARGA BOMBA MAKE-UP CONDENSADO 0LCP11AP001 | C120300 | ACC | C120000 | CONDENSATE ACC | C120300
0LCP11AA402 | VALVULA MANUAL DRENAJE ASPIRACION BOMBA MAKE-UP CONDENSADO 0LCP11AP001 | C120300 | ACC | C120000 | CONDENSATE ACC | C120300
0LCP11AP001 | BOMBA MAKE-UP CONDENSADO INTERRUPTOR 0BFA70GS403 | C120300 | ACC | C120000 | CONDENSATE ACC | C120300
0LCP11AT001 | FILTRO ASPIRACION BOMBA MAKE-UP 0LCP11AA001 | C120300 | ACC | C120000 | CONDENSATE ACC | C120300
0LCP11BR010 | CONDUCTO DE CONDENSADO DESDE 0LCP31BR010 HASTA 0LCP11AP001 | C120300 | ACC | C120000 | CONDENSATE ACC | C120300
0LCP11BR020 | CONDUCTO DE CONDENSADO DESDE 0LCP11AP001 HASTA 0LCP15BR010 | C120300 | ACC | C120000 | CONDENSATE ACC | C120300
0LCP11CP001 | TRANSMISOR DE PRESION DESCARGA BOMBAS MAKE-UP DE CONDENSADO | C120300 | ACC | C120000 | CONDENSATE ACC | C120300
0LCP11CP501 | MANOMETRO DESCARGA BOMBA NORMAL MAKE UP DE CONDENSADO Nº 11 | C120300 | ACC | C120000 | CONDENSATE ACC | C120300
0LCP12AA001 | VALVULA MANUAL AISLAMIENTO LINEA DE RECIRCULACION DE LA BOMBA MAKE-UP 0LCP11AA001 | C120300 | ACC | C120000 | CONDENSATE ACC | C120300
0LCP12BR010 | CONDUCTO DE CONDENSADO DESDE 0LCP11BR020 HASTA 0LCP10BB001 | C120300 | ACC | C120000 | CONDENSATE ACC | C120300
0LCP15AA001 | VALVULA AISLAMIENTO ANTERIOR DE LA VALVULA NEUMATICA 0LCP15AA091 CONTROL DE NIVEL DEL CONDENSATE RECEIVER TANK | C120300 | ACC | C120000 | CONDENSATE ACC | C120300
0LCP15AA002 | VALVULA AISLAMIENTO POSTERIOR DE LA VALVULA NEUMATICA 0LCP15AA091 CONTROL DE NIVEL DEL CONDENSATE RECEIVER TANK | C120300 | ACC | C120000 | CONDENSATE ACC | C120300
0LCP15AA091 | VALVULA NEUMATICA DE CONTROL DE NIVEL DEL CONDENSATE RECEIVER TANK | C120300 | ACC | C120000 | CONDENSATE ACC | C120300
0LCP15AA101 | VALVULA MANUAL AISLAMIENTO LINEA BY-PASS DE LA VALVULA NEUMATICA 0LCP15AA091 CONTRTOL NIVEL CONDENSATE RECEIVER | C120300 | ACC | C120000 | CONDENSATE ACC | C120300
0LCP15AA401 | VALVULA DRENAJE POSTERIOR DE LA VALVULA NEUMATICA 0LCP15AA091 CONTROL DE NIVEL DEL CONDENSATE RECEIVER TANK | C120300 | ACC | C120000 | CONDENSATE ACC | C120300
0LCP15AA402 | VALVULA DRENAJE ANTERIOR DE LA VALVULA NEUMATICA 0LCP15AA091 CONTROL DE NIVEL DEL CONDENSATE RECEIVER TANK | C120300 | ACC | C120000 | CONDENSATE ACC | C120300
0LCP15BR010 | CONDUCTO DE CONDENSADO DESDE 0LCP11BR010 HASTA GEA | C120300 | ACC | C120000 | CONDENSATE ACC | C120300
0LCP15BR101 | CONDUCTO DE CONDENSADO DESDE 0LCP15BR010 HASTA 0LCP15BR010 | C120300 | ACC | C120000 | CONDENSATE ACC | C120300
0LCP15CG091 | TRANSMISOR POSICION VALVULA CONTROL DE NIVEL 0LCP15AA091 | C120300 | ACC | C120000 | CONDENSATE ACC | C120300
0LCP19AA001 | VALVULA AISLAMIENTO ANTERIOR DE LA VALVULA NEUMATICA 0LCP19AA091 APORTE INTERMITENTE CONDENSADO | C120300 | ACC | C120000 | CONDENSATE ACC | C120300
0LCP19AA002 | VALVULA AISLAMIENTO POSTERIOR DE LA VALVULA NEUMATICA 0LCP19AA091 , APORTE INTERMITENTE CONDENSADO | C120300 | ACC | C120000 | CONDENSATE ACC | C120300
0LCP19AA091 | VALVULA DE REGULACION DEL SISTEMA DE ALMACENAMIENTO Y BOMBEO APORTE INTERMITENTE CONDENSADO | C120300 | ACC | C120000 | CONDENSATE ACC | C120300
0LCP19AA101 | VALVULA MANUAL AISLAMIENTO LINEA BY-PASS DE LA VALVULA NEUMATICA 0LCP19AA091 APORTE INTERMITENTE CONDENSADO | C120300 | ACC | C120000 | CONDENSATE ACC | C120300
0LCP19AA301 | VALVULA MANUAL TRANSMISOR DE PRESION 0LCP19CP501 DESCARGA BOMBAS APORTE INTERMITENTE CONDENSADO | C120300 | ACC | C120000 | CONDENSATE ACC | C120300
0LCP19AA401 | VALVULA DRENAJE ANTERIOR DE LA VALVULA NEUMATICA 0LCP19AA091 , APORTE INTERMITENTE CONDENSADO | C120300 | ACC | C120000 | CONDENSATE ACC | C120300
0LCP19AA402 | VALVULA DRENAJE POSTERIOR DE LA VALVULA NEUMATICA 0LCP19AA091 , APORTE INTERMITENTE CONDENSADO | C120300 | ACC | C120000 | CONDENSATE ACC | C120300
0LCP19BR010 | CONDUCTO DE CONDENSADO DESDE 0LCP31BR020 HASTA 4MAG77BR020 | C120300 | ACC | C120000 | CONDENSATE ACC | C120300
0LCP19BR101 | CONDUCTO DE CONDENSADO DESDE 0LCP19BR010 HASTA 0LCP19BR010 | C120300 | ACC | C120000 | CONDENSATE ACC | C120300
0LCP21AA001 | VALVULA MANUAL AISLAMIENTO ASPIRACION BBA MAKE-UP CONDENSADO 0LCP21AP001 | C120300 | ACC | C120000 | CONDENSATE ACC | C120300
0LCP21AA002 | VALVULA ANTIRETORNO DESCARGA BBA MAKE-UP CONDENSADO 0LCP21AP001 | C120300 | ACC | C120000 | CONDENSATE ACC | C120300
0LCP21AA003 | VALVULA MANUAL AISLAMIENTO DESCARGA BBA MAKE-UP CONDENSADO 0LCP21AP001 | C120300 | ACC | C120000 | CONDENSATE ACC | C120300
0LCP21AA301 | VALVULA AISLAMIENTO PICAJE AUXILIAR ANTERIOR A LA BBA MAKE-UP 0LCP21AA001 | C120300 | ACC | C120000 | CONDENSATE ACC | C120300
0LCP21AA302 | VALVULA AISLAMIENTO PICAJE AUXILIAR ANTERIOR A LA BBA MAKE-UP 0LCP21AA001 | C120300 | ACC | C120000 | CONDENSATE ACC | C120300
0LCP21AA303 | VALVULA AISLAMIENTO MANOMETRO 0LCP11CP501 DESCARGA BBA MAKE-UP 0LCP21AP001 | C120300 | ACC | C120000 | CONDENSATE ACC | C120300
0LCP21AA401 | VALVULA AISLAMIENTO TRANSMISOR DE PRESION 0LCP21CP001 DESCARGA BOMBAS MAKE-UP | C120300 | ACC | C120000 | CONDENSATE ACC | C120300
0LCP21AA402 | VALVULA DRENAJE ASPIRACION BOMBA 21 MAKE-UP CONDENSADO | C120300 | ACC | C120000 | CONDENSATE ACC | C120300
0LCP21AP001 | BOMBA MAKEUP CONDENSADO INTERRUPTOR 0BFA80GS401 | C120300 | ACC | C120000 | CONDENSATE ACC | C120300
0LCP21AT001 | FILTRO ASPIRACION BOMBA MAKE-UP 0LCP21AA001 | C120300 | ACC | C120000 | CONDENSATE ACC | C120300
0LCP21BR010 | CONDUCTO DE CONDENSADO DESDE 0LCP10BB001 HASTA 0LCP21AP001 | C120300 | ACC | C120000 | CONDENSATE ACC | C120300
0LCP21BR020 | CONDUCTO DE CONDENSADO DESDE 0LCP21AP001 HASTA 0LCP11BR020 | C120300 | ACC | C120000 | CONDENSATE ACC | C120300
0LCP21CP001 | MANOMETRO EN LA DESCARGA DE LA BOMBA NORMAL MAKE-UP 21 DE CONDENSADO. | C120300 | ACC | C120000 | CONDENSATE ACC | C120300
0LCP22AA001 | VALVULA MANUAL AISLAMIENTO LINEA DE RECIRCULACION DE LA BOMBA MAKE-UP 0LCP21AA001 | C120300 | ACC | C120000 | CONDENSATE ACC | C120300
0LCP22BR010 | CONDUCTO DE CONDENSADO DESDE 0LCP21BR020 HASTA 0LCP10BB001 | C120300 | ACC | C120000 | CONDENSATE ACC | C120300
0LCP31AA001 | VALVULA MANUAL EN LINEA 0LCP31BR020 ASPIRACION BOMBA | C120300 | ACC | C120000 | CONDENSATE ACC | C120300
0LCP31AA002 | VALVULA MANUAL EN LINEA 0LCP31BR030 DESCARGA BOMBA | C120300 | ACC | C120000 | CONDENSATE ACC | C120300
0LCP31AA003 | VALVULA MANUAL EN LINEA 0LCP31BR030 DESCARGA BOMBA | C120300 | ACC | C120000 | CONDENSATE ACC | C120300
0LCP31AA301 | VALVULA DE AISLAMIENTO EN LINEA 0LCP31BR010 VENTEO | C120300 | ACC | C120000 | CONDENSATE ACC | C120300
0LCP31AA302 | VALVULA DE AISLAMIENTO EN LINEA 0LCP31BR010 VENTEO | C120300 | ACC | C120000 | CONDENSATE ACC | C120300
0LCP31AA303 | VALVULA DE AISLAMIENTO EN LINEA 0LCP31BR030 AL INSTRUMENTO PI 0LCP31CP501 | C120300 | ACC | C120000 | CONDENSATE ACC | C120300
0LCP31AA401 | VALVULA MANUAL EN LINEA 0LCP31BR030 DRENAJE | C120300 | ACC | C120000 | CONDENSATE ACC | C120300
0LCP31AP001 | INTERMITENT CONDENSATE MAKEUP PUMP INTERRUPTOR 0BFA70GS404 | C120300 | ACC | C120000 | CONDENSATE ACC | C120300
0LCP31BR010 | CONDUCTO DE CONDENSADO DESDE 0LCP10BB001 HASTA 0LCP41BR010 | C120300 | ACC | C120000 | CONDENSATE ACC | C120300
0LCP31BR020 | CONDUCTO DE CONDENSADO DESDE 0LCP31BR010 HASTA 0LCP19BR010 | C120300 | ACC | C120000 | CONDENSATE ACC | C120300
0LCP31BR030 | CONDUCTO DE CONDENSADO DESDE 0LCP31AP001 HASTA 0LCP19BR010 | C120300 | ACC | C120000 | CONDENSATE ACC | C120300
0LCP31CP001 | PRESION DESCARGA DE BOMBA APORTE INTERMITENTE CONDESADO | C120300 | ACC | C120000 | CONDENSATE ACC | C120300
0LCP41AA001 | VALVULA MANUAL EN LINEA 0LCP41BR010 ASPIRACION BOMBA | C120300 | ACC | C120000 | CONDENSATE ACC | C120300
0LCP41AA002 | VALVULA MANUAL EN LINEA 0LCP41BR020 DESACARGA BOMBA | C120300 | ACC | C120000 | CONDENSATE ACC | C120300
0LCP41AA003 | VALVULA MANUAL EN LINEA 0LCP41BR020 DESCARGA BOMBA | C120300 | ACC | C120000 | CONDENSATE ACC | C120300
0LCP41AA301 | VALVULA DE AISLAMIENTO EN LINEA 0LCP41BR010 VENTEO | C120300 | ACC | C120000 | CONDENSATE ACC | C120300
0LCP41AA302 | VALVULA DE AISLAMIENTO TIPO EN LINEA 0LCP41BR010 VENTEO | C120300 | ACC | C120000 | CONDENSATE ACC | C120300
0LCP41AA303 | VALVULA DE AISLAMIENTO TIPO EN LINEA 0LCP41BR020 AL (INSTRUMENTO PI 0LCP41CP501 ) | C120300 | ACC | C120000 | CONDENSATE ACC | C120300
0LCP41AA401 | VALVULA MANUAL EN LINEA 0LCP41BR020 DRENAJE | C120300 | ACC | C120000 | CONDENSATE ACC | C120300
0LCP41AP001 | INTERMITENT CONDENSATE MAKEUP PUMP INTERRUPTOR 0BFA80GS405 | C120300 | ACC | C120000 | CONDENSATE ACC | C120300
0LCP41BR010 | CONDUCTO DE CONDENSADO DESDE 0LCP31BR010 HASTA 0LCP41BR020 | C120300 | ACC | C120000 | CONDENSATE ACC | C120300
0LCP41BR020 | CONDUCTO DE CONDENSADO DESDE 0LCP41BR010 HASTA 0LCP19BR010 | C120300 | ACC | C120000 | CONDENSATE ACC | C120300
0MKA10 | GENERADOR DIESEL DE EMERGENCIA | C140403 | HV & LV ELECTRICAL SYSTEMS | C140000 | EMERGENCY DIESEL GENERATOR | C140400 | EMERGENCY DIESEL GENERATOR SUBASSET | C140403
0MKA10BB001 | TANQUE DIESEL EMERGENCIA | C140403 | HV & LV ELECTRICAL SYSTEMS | C140000 | EMERGENCY DIESEL GENERATOR | C140400 | EMERGENCY DIESEL GENERATOR SUBASSET | C140403
0MKA10CL001 | NIVEL TANQUE DIESEL EMERGENCIA | C140403 | HV & LV ELECTRICAL SYSTEMS | C140000 | EMERGENCY DIESEL GENERATOR | C140400 | EMERGENCY DIESEL GENERATOR SUBASSET | C140403
0MKA10GD001 | PLC DIESEL DE EMERGENCIA | C140404 | HV & LV ELECTRICAL SYSTEMS | C140000 | EMERGENCY DIESEL GENERATOR | C140400 | EMERGENCY DIESEL GENERATOR CONTROL SYSTEM | C140404
0MKA10GS100 | INTERRUPTOR GENERAL GRUPO DIESEL | C140401 | HV & LV ELECTRICAL SYSTEMS | C140000 | EMERGENCY DIESEL GENERATOR | C140400 | EMERGENCY LV DISTRIBUTION | C140401
0PGB10AA001 | VALVULA MANUAL EN LINEA 0PGB10BR010 DESDE TANQUE DE EXPANSION AL DESGASIFICADOR | C130400 | BOP | C130000 | ACW | C130400
0PGB10AA301 | VALVULA DE AISLAMIENTO EN LINEA 0PGB10BB001 AL TUBO DEL INDICADOR DE NIVEL | C130400 | BOP | C130000 | ACW | C130400
0PGB10AA302 | VALVULA DE AISLAMIENTO EN LINEA 0PGB10BB001 AL TUBO DEL INDICADOR DE NIVEL | C130400 | BOP | C130000 | ACW | C130400
0PGB10AA303 | VALVULA DE AISLAMIENTO EN LINEA 0PGB10BB001 AL INSTRUMENTO LT 0PGB10CL001A | C130400 | BOP | C130000 | ACW | C130400
0PGB10AA304 | VALVULA DE AISLAMIENTO EN LINEA 0PGB10BB001 AL INSTRUMENTO LT 0PGB10CL001A | C130400 | BOP | C130000 | ACW | C130400
0PGB10AA305 | VALVULA DE AISLAMIENTO EN LINEA 0PGB10BB001AL INSTRUMENTO LT 0PGB10CL001B | C130400 | BOP | C130000 | ACW | C130400
0PGB10AA306 | VALVULA DE AISLAMIENTO EN LINEA 0PGB10BB001 AL INSTRUMENTO LT 0PGB10CL001B | C130400 | BOP | C130000 | ACW | C130400
0PGB10AA307 | VALVULA DE AISLAMIENTO EN LINEA 0PGB10BB001 AL INSTRUMENTO LG 0PGB10CL501 | C130400 | BOP | C130000 | ACW | C130400
0PGB10AA308 | VALVULA DE AISLAMIENTO EN LINEA 0PGB10BB001 AL INSTRUMENTO LG 0PGB10CL501 | C130400 | BOP | C130000 | ACW | C130400
0PGB10AA401 | VALVULA MANUAL EN LINEA 0PGB10BR301 DRENAJE A CONTENEDOR MOVIL | C130400 | BOP | C130000 | ACW | C130400
0PGB10AA402 | VALVULA MANUAL EN LINEA 0PGB10BR402 | C130400 | BOP | C130000 | ACW | C130400
0PGB10AA501 | VALVULA MANUAL EN LINEA 0PGB10BR301 VENTEO TUBO DEL NIVEL | C130400 | BOP | C130000 | ACW | C130400
0PGB10AT001 | SEPARADOR DE HIDROGENO CIRCUITO REFRIGERACION | C130400 | BOP | C130000 | ACW | C130400
0PGB10BB001 | TANQUE DE EXPANSION CIRCUITO REFRIGERACION | C130400 | BOP | C130000 | ACW | C130400
0PGB10BR010 | CONDUCTO DE AGUA DE REFRIGERACION DESDE 0PGB10BB001 HASTA 0PGB10AT001 DESDE TANQUE A DESGASIFICADOR | C130400 | BOP | C130000 | ACW | C130400
0PGB10BR301 | CONDUCTO DE AGUA DE REFRIGERACION DESDE 0PGB10BB001 HASTA 0PGB10BB001DESDE TANQUE A TUBO DE NIVEL | C130400 | BOP | C130000 | ACW | C130400
0PGB10BR401 | CONDUCTO DE AGUA DE REFRIGERACION DESDE 0PGB10BB001 HASTA 0PGC10BB001 DESDE REVOSE DE TANQUE A TANQUE DE ALMA DE GLICOL | C130400 | BOP | C130000 | ACW | C130400
0PGB10BR402 | CONDUCTO DE AGUA DE REFRIGERACION DESDE 0PGB10BB001 HASTA 0PGB10BR401 | C130400 | BOP | C130000 | ACW | C130400
0PGB10BR501 | CONDUCTO DE AGUA DE REFRIGERACION DESDE 0PGB10BB001 HASTA SAFE AREA VENTEO | C130400 | BOP | C130000 | ACW | C130400
0PGB10CL001 | NIVEL TANQUE EXPANSION CIRCUITO REFRIGERACION | C130400 | BOP | C130000 | ACW | C130400
0PGB10CL001A | TRASMISOR DE NIVEL TANQUE EXPANSION CIRCUITO REFRIGERACION | C130400 | BOP | C130000 | ACW | C130400
0PGB10CL001B | TRASMISOR DE NIVEL TANQUE EXPANSION CIRCUITO REFRIGERACION | C130400 | BOP | C130000 | ACW | C130400
0PGB10CL501 | NIVEL VISUAL TANQUE EXPANSION CIRCUITO REFRIGERACION | C130400 | BOP | C130000 | ACW | C130400
0PGB20BR010 | CONDUCTO DE AGUA DE REFRIGERACION DESDE 0PGB10BB001 HASTA 0PGB10AT001 DESDE DESGASIFICADOR A TANQUE DE EXPANSION | C130400 | BOP | C130000 | ACW | C130400
0PGC05AA001 | VALVULA MANUAL TIPO EN LINEA 0PGC05BR010 DEL TANQUE A ASPIRACION BOMBAS | C130400 | BOP | C130000 | ACW | C130400
0PGC05BR010 | CONDUCTO DE AGUA DE REFRIGERACION DESDE 0PGC10BB001 HASTA 0PGC10BB002 | C130400 | BOP | C130000 | ACW | C130400
0PGC10AA301 | VALVULA DE AISLAMIENTO EN LINEA 0PGB10BB002 DE TANQUE A TUBO DE INSTRUMENTO | C130400 | BOP | C130000 | ACW | C130400
0PGC10AA302 | VALVULA DE AISLAMIENTO EN LINEA 0PGB10BB002 DE TANQUE A TUBO DE INSTRUMENTO | C130400 | BOP | C130000 | ACW | C130400
0PGC10AA303 | VALVULA DE AISLAMIENTO EN LINEA 0PGB10BB001 AL INSTRUMENTO LT 0PGC10CL001A | C130400 | BOP | C130000 | ACW | C130400
0PGC10AA304 | VALVULA DE AISLAMIENTO EN LINEA 0PGB10BB001 AL INSTRUMENTO LT 0PGC10CL001A | C130400 | BOP | C130000 | ACW | C130400
0PGC10AA305 | VALVULA DE AISLAMIENTO EN LINEA 0PGB10BB001 AL INSTRUMENTO LT 0PGC10CL001B | C130400 | BOP | C130000 | ACW | C130400
0PGC10AA306 | VALVULA DE AISLAMIENTO EN LINEA 0PGB10BB001 AL INSTRUMENTO LT 0PGC10CL001B | C130400 | BOP | C130000 | ACW | C130400
0PGC10AA307 | VALVULA DE AISLAMIENTO EN LINEA 0PGB10BB001 AL INSTRUMENTO LG 0PGC10CL501 | C130400 | BOP | C130000 | ACW | C130400
0PGC10AA308 | VALVULA DE AISLAMIENTO EN LINEA 0PGB10BB001 AL INSTRUMENTO LG 0PGC10CL501 | C130400 | BOP | C130000 | ACW | C130400
0PGC10AA401 | VALVULA MANUAL EN LINEA 0PGC10BR3010 DRENAJE DEL TUBO DE INSTRUMENTO | C130400 | BOP | C130000 | ACW | C130400
0PGC10AA402 | VALVULA MANUAL EN LINEA 0PGC10BR401 DRENAJE TANQUE ALM DE GLICOL | C130400 | BOP | C130000 | ACW | C130400
0PGC10AA403 | VALVULA MANUAL EN LINEA 0PGC10BR402 DRENAJE TANQUE ALM DE GLICOL | C130400 | BOP | C130000 | ACW | C130400
0PGC10AA501 | VALVULA MANUAL EN LINEA 0PGC10BR3010 VENTEO TUBO DE INSTRUMENTO | C130400 | BOP | C130000 | ACW | C130400
0PGC10BB001 | TANQUE DE AGUA CON GLICOL | C130400 | BOP | C130000 | ACW | C130400
0PGC10BB002 | TANQUE DE AGUA CON GLICOL | C130400 | BOP | C130000 | ACW | C130400
0PGC10BR010 | CONDUCTO DE AGUA DE REFRIGERACION DESDE 0PGC10BB001 HASTA 0PGC21BR010 DESDE TANQUE A ASPIRACION BBA 21 | C130400 | BOP | C130000 | ACW | C130400
0PGC10BR301 | CONDUCTO DE AGUA DE REFRIGERACION DESDE 0PGC10BB001 HASTA 0PGC10BB001 | C130400 | BOP | C130000 | ACW | C130400
0PGC10BR401 | CONDUCTO DE AGUA DE REFRIGERACION DESDE 0PGC10BB001 HASTA DRENAJE | C130400 | BOP | C130000 | ACW | C130400
0PGC10BR402 | CONDUCTO DE AGUA DE REFRIGERACION DESDE 0PGC10BB002 HASTA DRENAJE | C130400 | BOP | C130000 | ACW | C130400
0PGC10BR405 | CONDUCTO DE AGUA DE REFRIGERACION DESDE 0PGC10BB001 HASTA DRENAJE | C130400 | BOP | C130000 | ACW | C130400
0PGC10BR406 | CONDUCTO DE AGUA DE REFRIGERACION DESDE 0PGC10BB002 HASTA DRENAJE | C130400 | BOP | C130000 | ACW | C130400
0PGC10CL001 | NIVEL TANQUE RECOGIDA AGUA GLICOLADA | C130400 | BOP | C130000 | ACW | C130400
0PGC10CL001A | TRASMISOR DE NIVEL TANQUE RECOGIDA AGUA GLICOLADA | C130400 | BOP | C130000 | ACW | C130400
0PGC10CL001B | TRASMISOR DE NIVEL TANQUE RECOGIDA AGUA GLICOLADA | C130400 | BOP | C130000 | ACW | C130400
0PGC10CL501 | NIVEL VISUAL TANQUE RECOGIDA AGUA GLICOLADA | C130400 | BOP | C130000 | ACW | C130400
0PGC10KD001 | CUBETO TANQUE DE GLICOL 0PGC10BB001 | C130400 | BOP | C130000 | ACW | C130400
0PGC10KD002 | CUBETO TANQUE DE GLICOL 0PGC10BB002 | C130400 | BOP | C130000 | ACW | C130400
0PGC21AA001 | VALVULA MANUAL EN LINEA 0PGC21BR010 ASPIRACION | C130400 | BOP | C130000 | ACW | C130400
0PGC21AA002 | VALVULA MANUAL EN LINEA 0PGC21BR020 DESCARGA BBA | C130400 | BOP | C130000 | ACW | C130400
0PGC21AA003 | VALVULA MANUAL EN LINEA 0PGC21BR020 DESCARGA BBA | C130400 | BOP | C130000 | ACW | C130400
0PGC21AA301 | VALVULA DE AISLAMIENTO TIPO EN LINEA 0PGC21BR020 AL (INSTRUMENTO PI 0PGC21CP501 ) | C130400 | BOP | C130000 | ACW | C130400
0PGC21AA401 | VALVULA MANUAL EN LINEA 0PGC21BR010 DRENAJE | C130400 | BOP | C130000 | ACW | C130400
0PGC21AA402 | VALVULA MANUAL EN LINEA 0PGC21BR020 DRENAJE | C130400 | BOP | C130000 | ACW | C130400
0PGC21AP001 | BOMBA MAKE-UP DE GLICOL | C130400 | BOP | C130000 | ACW | C130400
0PGC21AP001-M | MOTOR DE LA BOMBA MAKE-UP DE GLICOL | C130400 | BOP | C130000 | ACW | C130400
0PGC21AT001 | FILTRO TIPO Y BOMBA MAKE-UP DE GLICOL | C130400 | BOP | C130000 | ACW | C130400
0PGC21BR010 | CONDUCTO DE AGUA DE REFRIGERACION DESDE 0PGC10BR010 HASTA 0PGC21AP001 | C130400 | BOP | C130000 | ACW | C130400
0PGC21BR020 | CONDUCTO DE AGUA DE REFRIGERACION DESDE 0PGC21AP001 HASTA 0PGC41BR020 | C130400 | BOP | C130000 | ACW | C130400
0PGC21CP501 | INDICADOR DE PRESION BOMBA MAKE-UP DE GLICOL | C130400 | BOP | C130000 | ACW | C130400
0PGC22AA001 | VALVULA MANUAL EN LINEA 0PGC22BR010 RECIRCULACION A TANQUE | C130400 | BOP | C130000 | ACW | C130400
0PGC22AA002 | VALVULA MANUAL EN LINEA 0PGC22BR010 LINEA RECIRCULACION | C130400 | BOP | C130000 | ACW | C130400
0PGC22AA401 | VALVULA MANUAL EN LINEA 0PGC22BR010 DRENAJE | C130400 | BOP | C130000 | ACW | C130400
0PGC22BR010 | CONDUCTO DE AGUA DE REFRIGERACION DESDE 0PGC21BR020 HASTA 0PGC10BB001 | C130400 | BOP | C130000 | ACW | C130400
0PGC31AA001 | VALVULA MANUAL DE CORTE EN LA ASPIRACION DE LA BOMBA 0PGC31AP001 | C130400 | BOP | C130000 | ACW | C130400
0PGC31AA002 | ANTIRRETORNO EN LA DESCARGA DE LA BOMBA 0PGC31AP001 | C130400 | BOP | C130000 | ACW | C130400
0PGC31AA003 | VALVULA MANUAL DE CORTE EN LA DESCARGA DE LA BOMBA 0PGC31AP001 | C130400 | BOP | C130000 | ACW | C130400
0PGC31AA301 | VALVULA MANUAL DE AISLAMIENTO (INSTRUMENTO PI 0PGC31CP501 ) | C130400 | BOP | C130000 | ACW | C130400
0PGC31AA401 | VALVULA MANUAL DRENAJE EN LA ASPIRACION BOMBA 0PGC31AP001 | C130400 | BOP | C130000 | ACW | C130400
0PGC31AA402 | VALVULA MANUAL DRENAJE EN LA DESCARGA DE LA BOMBA 0PGC31AP001 | C130400 | BOP | C130000 | ACW | C130400
0PGC31AP001 | BOMBA MAKE-UP DE GLICOL | C130400 | BOP | C130000 | ACW | C130400
0PGC31AP001-M | MOTOR DE LA BOMBA MAKE-UP DE GLICOL | C130400 | BOP | C130000 | ACW | C130400
0PGC31AT001 | FILTRO TIPO Y EN LA ASPIRACION DE LA BOMBA 0PGC31AP001 | C130400 | BOP | C130000 | ACW | C130400
0PGC31BR010 | CONDUCTO DE AGUA DE REFRIGERACION DESDE 0PGC10BR010 HASTA 0PGC31AP001 | C130400 | BOP | C130000 | ACW | C130400
0PGC31BR020 | CONDUCTO DE AGUA DE REFRIGERACION DESDE 0PGC31AP001 HASTA 0PGC41BR020 | C130400 | BOP | C130000 | ACW | C130400
0PGC31CP501 | INDICADOR DE PRESION EN DESCARGA BOMBA 0PGC31AP001 | C130400 | BOP | C130000 | ACW | C130400
0PGC32AA001 | ANTIRRETORNO EN LINEA RECIRCULACION DESCARGA BOMBA 0PGC31AP001 | C130400 | BOP | C130000 | ACW | C130400
0PGC32AA002 | VALVULA MANUAL CORTE EN LINEA RECIRCULACION DESCARGA BOMBA 0PGC31AP001 | C130400 | BOP | C130000 | ACW | C130400
0PGC32AA401 | VALVULA MANUAL DRENAJE EN LINEA RECIRCULACION DESCARGA BOMBA 0PGC31AP001 | C130400 | BOP | C130000 | ACW | C130400
0PGC32BR010 | CONDUCTO DE AGUA DE REFRIGERACION DESDE 0PGC31BR020 HASTA 0PGC22BR010 | C130400 | BOP | C130000 | ACW | C130400
0PGC41AA001 | VALVULA MANUAL DE CORTE EN LA ASPIRACION DE LA BOMBA 0PGC41AP001 | C130400 | BOP | C130000 | ACW | C130400
0PGC41AA002 | ANTIRRETORNO EN LA DESCARGA DE LA BOMBA 0PGC41AP001 | C130400 | BOP | C130000 | ACW | C130400
0PGC41AA003 | VALVULA MANUAL DE CORTE EN LA DESCARGA DE LA BOMBA 0PGC41AP001 | C130400 | BOP | C130000 | ACW | C130400
0PGC41AA004 | ANTIRRETORNO EN LA LINEA COMUN DE LLENADO AGUA GLICOLADA | C130400 | BOP | C130000 | ACW | C130400
0PGC41AA301 | VALVULA MANUAL DE AISLAMIENTO (INSTRUMENTO PI 0PGC41CP501 ) | C130400 | BOP | C130000 | ACW | C130400
0PGC41AA401 | VALVULA MANUAL DRENAJE EN LA ASPIRACION BOMBA 0PGC41AP001 | C130400 | BOP | C130000 | ACW | C130400
0PGC41AA402 | VALVULA MANUAL DRENAJE EN LA DESCARGA DE LA BOMBA 0PGC41AP001 | C130400 | BOP | C130000 | ACW | C130400
0PGC41AP001 | BOMBA MAKE-UP DE GLYCOLED (INTERRUPTOR 0BFA70GS401) | C130400 | BOP | C130000 | ACW | C130400
0PGC41AP001-M | MOTOR DE LA BOMBA MAKE-UP DE GLYCOLED (INTERRUPTOR 0BFA70GS401) | C130400 | BOP | C130000 | ACW | C130400
0PGC41AT001 | FILTRO TIPO Y EN LA ASPIRACION DE LA BOMBA 0PGC41AP001 | C130400 | BOP | C130000 | ACW | C130400
0PGC41BR010 | CONDUCTO DE AGUA DE REFRIGERACION DESDE 0PGC10BB001 HASTA 0PGC41AP001 | C130400 | BOP | C130000 | ACW | C130400
0PGC41BR020 | CONDUCTO DE AGUA DE REFRIGERACION DESDE 0PGC41AP001 HASTA 0PGM10BR020 | C130400 | BOP | C130000 | ACW | C130400
0PGC41CP501 | INDICADOR DE PRESION EN DESCARGA BOMBA 0PGC41AP001 | C130400 | BOP | C130000 | ACW | C130400
0PGC42AA001 | VALVULA MANUAL CORTE EN LINEA RECIRCULACION DESCARGA BOMBA 0PGC41AP001 | C130400 | BOP | C130000 | ACW | C130400
0PGC42BR010 | CONDUCTO DE AGUA DE REFRIGERACION DESDE 0PGC41BR020 HASTA 0PGC10BB001 | C130400 | BOP | C130000 | ACW | C130400
0PGC70AA001 | VALVULA MANUAL DE CORTE ENTRADA AL TANQUE DE GLYCOL | C130400 | BOP | C130000 | ACW | C130400
0PGC70BR010 | CONDUCTO GLYCOL DESDE PROD. INLET HASTA 0PGC10BB001 | C130400 | BOP | C130000 | ACW | C130400
0PGD10BR401 | CONDUCTO DE AGUA DE REFRIGERACION DESDE 0PGD10AC001 HASTA 0PGC10BB001 | C130400 | BOP | C130000 | ACW | C130400
0PGD40AC001 | AEROREFRIGERDOR ACHE | C130400 | BOP | C130000 | ACW | C130400
0PGD40AN001 | VENTILADOR ACHE 1 INTERRUPTOR 4BJA10GS410 | C130400 | BOP | C130000 | ACW | C130400
0PGD40AN002 | VENTILADOR ACHE 2 INTERRUPTOR 4BJA10GS411 | C130400 | BOP | C130000 | ACW | C130400
0PGD40AN003 | VENTILADOR ACHE 3 INTERRUPTOR 4BJA10GS412 | C130400 | BOP | C130000 | ACW | C130400
0PGD40AN004 | VENTILADOR ACHE 4 INTERRUPTOR 4BJA20GS410 | C130400 | BOP | C130000 | ACW | C130400
0PGD40AN005 | VENTILADOR ACHE 5 INTERRUPTOR 4BJA20GS411 | C130400 | BOP | C130000 | ACW | C130400
0PGD40AN006 | VENTILADOR ACHE 6 INTERRUPTOR 4BJA30GS410 | C130400 | BOP | C130000 | ACW | C130400
0PGD40AN007 | VENTILADOR ACHE 7 INTERRUPTOR 4BJA30GS411 | C130400 | BOP | C130000 | ACW | C130400
0PGD40AN008 | VENTILADOR ACHE 8 INTERRUPTOR 4BJA30GS412 | C130400 | BOP | C130000 | ACW | C130400
0PGD40AN009 | VENTILADOR ACHE 9 INTERRUPTOR 4BJA40GS410 | C130400 | BOP | C130000 | ACW | C130400
0PGD40AN010 | VENTILADOR ACHE 10 INTERRUPTOR 4BJA40GS411 | C130400 | BOP | C130000 | ACW | C130400
0PGD40AN011 | VENTILADOR ACHE 11 INTERRUPTOR 4BJA40GS412 | C130400 | BOP | C130000 | ACW | C130400
0PGD40AN012 | VENTILADOR ACHE 12 INTERRUPTOR 4BJA50GS409 | C130400 | BOP | C130000 | ACW | C130400
0PGD40AN013 | VENTILADOR ACHE 13 INTERRUPTOR 4BJA50GS410 | C130400 | BOP | C130000 | ACW | C130400
0PGD40AN014 | VENTILADOR ACHE 14 INTERRUPTOR 4BJA50GS411 | C130400 | BOP | C130000 | ACW | C130400
0PGD40CY001 | INTERRUPTOR DE VIBRACIONES VENTILADOR ACHE 1 ALTO | C130400 | BOP | C130000 | ACW | C130400
0PGD40CY002 | INTERRUPTOR DE VIBRACIONES VENTILADOR ACHE 2 ALTO | C130400 | BOP | C130000 | ACW | C130400
0PGD40CY003 | INTERRUPTOR DE VIBRACIONES VENTILADOR ACHE 3 ALTO | C130400 | BOP | C130000 | ACW | C130400
0PGD40CY004 | INTERRUPTOR DE VIBRACIONES VENTILADOR ACHE 4 ALTO | C130400 | BOP | C130000 | ACW | C130400
0PGD40CY005 | INTERRUPTOR DE VIBRACIONES VENTILADOR ACHE 5 ALTO | C130400 | BOP | C130000 | ACW | C130400
0PGD40CY006 | INTERRUPTOR DE VIBRACIONES VENTILADOR ACHE 6 ALTO | C130400 | BOP | C130000 | ACW | C130400
0PGD40CY007 | INTERRUPTOR DE VIBRACIONES VENTILADOR ACHE 7 ALTO | C130400 | BOP | C130000 | ACW | C130400
0PGD40CY008 | INTERRUPTOR DE VIBRACIONES VENTILADOR ACHE 8 ALTO | C130400 | BOP | C130000 | ACW | C130400
0PGD40CY009 | INTERRUPTOR DE VIBRACIONES VENTILADOR ACHE 9 ALTO | C130400 | BOP | C130000 | ACW | C130400
0PGD40CY010 | INTERRUPTOR DE VIBRACIONES VENTILADOR ACHE 10 ALTO | C130400 | BOP | C130000 | ACW | C130400
0PGD40CY011 | INTERRUPTOR DE VIBRACIONES VENTILADOR ACHE 11 ALTO | C130400 | BOP | C130000 | ACW | C130400
0PGD40CY012 | INTERRUPTOR DE VIBRACIONES VENTILADOR ACHE 12 ALTO | C130400 | BOP | C130000 | ACW | C130400
0PGD40CY013 | INTERRUPTOR DE VIBRACIONES VENTILADOR ACHE 13 ALTO | C130400 | BOP | C130000 | ACW | C130400
0PGD40CY014 | INTERRUPTOR DE VIBRACIONES VENTILADOR ACHE 14 ALTO | C130400 | BOP | C130000 | ACW | C130400
0PGM10AA301 | VALVULA MANUAL EN LINEA 0PGM10BR020 AISLAMIENTO (INSTRUMENTO PI 0PGM10CP501 ) | C130400 | BOP | C130000 | ACW | C130400
0PGM10BR010 | CONDUCTO DE AGUA DE REFRIGERACION DESDE 0PGM69BR010 HASTA 0PGB10AT001 | C130400 | BOP | C130000 | ACW | C130400
0PGM10BR020 | CONDUCTO DE AGUA DE REFRIGERACION DESDE 0PGB10AT001 HASTA 0PGM31BR010 | C130400 | BOP | C130000 | ACW | C130400
0PGM10CP501 | INDICADOR DE PRESION LINEA ASPIRACION BOMBAS RECIRCULACION ACHE | C130400 | BOP | C130000 | ACW | C130400
0PGM31AA001 | VALVULA MANUAL DE CORTE ASPIRACION BOMBA RECIRCULACION ACHE (0PGM31AP001) | C130400 | BOP | C130000 | ACW | C130400
0PGM31AA002 | ANTIRRETORNO EN DESCARGA BOMBA DE RECIRCULACIÓN ACHE (0PGM31AP001) | C130400 | BOP | C130000 | ACW | C130400
0PGM31AA003 | VALVULA MANUAL EN DESCARGA BOMBA DE RECIRCULACIÓN ACHE (0PGM31AP001) | C130400 | BOP | C130000 | ACW | C130400
0PGM31AA301 | VALVULA MANUAL AISLAMIENTO INDICADOR PRESION DIFERENCIAL FILTRO ASPIRACION BOMBA ACHE(0PGM31AP001) | C130400 | BOP | C130000 | ACW | C130400
0PGM31AA302 | VALVULA MANUAL AISLAMIENTO INDICADOR PRESION DIFERENCIAL FILTRO ASPIRACION BOMBA ACHE(0PGM31AP001) | C130400 | BOP | C130000 | ACW | C130400
0PGM31AA401 | VALVULA MANUAL CORTE LINEA VACIADO DESCARGA BOMBA (0PGM31AP001) | C130400 | BOP | C130000 | ACW | C130400
0PGM31AA402 | VALVULA MANUAL CORTE LINEA VACIADO ASPIRACION BOMBA (0PGM31AP001) | C130400 | BOP | C130000 | ACW | C130400
0PGM31AP001 | BOMBA 31 ACHE RECIRCULACION REFRIGERACION COMPONENTES INTERRUPTOR 0BBA11GS420 | C130400 | BOP | C130000 | ACW | C130400
0PGM31AP001-M | MOTOR BOMBA 31 ACHE RECIRCULACION REFRIGERACION COMPONENTES INTERRUPTOR 0BBA11GS420 | C130400 | BOP | C130000 | ACW | C130400
0PGM31AT001 | FILTRO CONICO EN LA ASPIRACION DE LA BOMBA RECIRCULACION ACHE 0PGM31AP001 | C130400 | BOP | C130000 | ACW | C130400
0PGM31BR010 | CONDUCTO DE AGUA DE REFRIGERACION DESDE 0PGM10BR020 HASTA 0PGC31AP001 | C130400 | BOP | C130000 | ACW | C130400
0PGM31BR020 | CONDUCTO DE AGUA DE REFRIGERACION DESDE 0PGC31AP001 HASTA 0PGM60BR010 | C130400 | BOP | C130000 | ACW | C130400
0PGM31BR401 | CONDUCTO DE AGUA DE REFRIGERACION DESDE 0PGM31BR020 HASTA 0PGM31BR402 | C130400 | BOP | C130000 | ACW | C130400
0PGM31BR402 | CONDUCTO DE AGUA DE REFRIGERACION DESDE 0PGM31BR020 HASTA 0PGC10BB002 | C130400 | BOP | C130000 | ACW | C130400
0PGM31CT001 | TT COJINETE BOMBA 31 ACHE | C130400 | BOP | C130000 | ACW | C130400
0PGM31CT002 | TT COJINETE BOMBA 31 ACHE | C130400 | BOP | C130000 | ACW | C130400
0PGM31CT021 | TT COJINETE MOTOR DE LA BOMBA 31 ACHE | C130400 | BOP | C130000 | ACW | C130400
0PGM31CT022 | TT COJINETE MOTOR DE LA BOMBA 31 ACHE | C130400 | BOP | C130000 | ACW | C130400
0PGM31CT023 | TT DEVANADO MOT BOMBA 31 ACHE | C130400 | BOP | C130000 | ACW | C130400
0PGM31CT025 | TT DEVANADO MOT BOMBA 31 ACHE | C130400 | BOP | C130000 | ACW | C130400
0PGM31CT027 | TT DEVANADO MOT BOMBA 31 ACHE | C130400 | BOP | C130000 | ACW | C130400
0PGM40AA001 | VALVULA MANUAL AISLAMIENTO DETECTORES DE LLAMA GT1 | C130400 | BOP | C130000 | ACW | C130400
0PGM40AA002 | VALVULA AISLAMIENTO SALIDA AGUA REFRIGERACION DE DETECTORES DE LLAMA GT1 | C130400 | BOP | C130000 | ACW | C130400
0PGM41AA001 | VALVULA MANUAL ANTERIOR DE AISLAMIENTO DE LA BBA REFRIGERACION 0PGM41AP001 | C130400 | BOP | C130000 | ACW | C130400
0PGM41AA002 | VÁLVULA ANTIRRETORNO EN DESCARGA BOMBA DE CIRCULACIÓN 0PGM41AP001 | C130400 | BOP | C130000 | ACW | C130400
0PGM41AA003 | VALVULA MANUAL POSTERIOR DE AISLAMIENTO DE LA BBA REFRIGERACION 0PGM41AP001 | C130400 | BOP | C130000 | ACW | C130400
0PGM41AA301 | VALVULA MANUAL DE AISLAMIENTO DE PICAJE AUXILIAR ASPIRACION BBA REFRIGERACION 0PGM41AP001 | C130400 | BOP | C130000 | ACW | C130400
0PGM41AA302 | VALVULA MANUAL DE AISLAMIENTO DE PICAJE AUXILIAR ASPIRACION BBA REFRIGERACION 0PGM41AP001 | C130400 | BOP | C130000 | ACW | C130400
0PGM41AA401 | VALVULA MANUAL DRENAJE DE LA BBA REFRIGERACION 0PGM41AP001 | C130400 | BOP | C130000 | ACW | C130400
0PGM41AA402 | VALVULA MANUAL DRENAJE EN ASPIRACION DE LA BBA REFRIGERACION 0PGM41AP001 | C130400 | BOP | C130000 | ACW | C130400
0PGM41AP001 | BOMBA 41 CIRCUITO CERRADO REFRIGERACION COMPONENTES | C130400 | BOP | C130000 | ACW | C130400
0PGM41AP001-M | MOTOR BOMBA 41 CIRCUITO CERRADO REFRIGERACION COMPONENTES | C130400 | BOP | C130000 | ACW | C130400
0PGM41AT001 | FILTRO ASPIRACION BBA REFRIGERACION 0PGM41AP001 | C130400 | BOP | C130000 | ACW | C130400
0PGM41BR010 | CONDUCTO DE AGUA DE REFRIGERACION DESDE 0PGM10BR020 HASTA 0PGC41AP001 | C130400 | BOP | C130000 | ACW | C130400
0PGM41BR020 | CONDUCTO DE AGUA DE REFRIGERACION DESDE 0PGC41AP001 HASTA 0PGM60BR010 | C130400 | BOP | C130000 | ACW | C130400
0PGM41BR401 | CONDUCTO DE AGUA DE REFRIGERACION DESDE 0PGM41BR020 HASTA 0PGM41BR402 | C130400 | BOP | C130000 | ACW | C130400
0PGM41BR402 | CONDUCTO DE AGUA DE REFRIGERACION DESDE 0PGM41BR020 HASTA 0PGM31BR402 | C130400 | BOP | C130000 | ACW | C130400
0PGM41CT001 | TT COJINETE BOMBA 41 ACHE | C130400 | BOP | C130000 | ACW | C130400
0PGM41CT002 | TT COJINETE BOMBA 41 ACHE | C130400 | BOP | C130000 | ACW | C130400
0PGM41CT021 | TT COJINETE MOTOR DE LA BOMBA 41 ACHE | C130400 | BOP | C130000 | ACW | C130400
0PGM41CT022 | TT COJINETE MOTOR DE LA BOMBA 41 ACHE | C130400 | BOP | C130000 | ACW | C130400
0PGM41CT023 | TT DEVANADO MOT BOMBA 41 ACHE | C130400 | BOP | C130000 | ACW | C130400
0PGM41CT025 | TT DEVANADO MOT BOMBA 41 ACHE | C130400 | BOP | C130000 | ACW | C130400
0PGM41CT027 | TT DEVANADO MOT BOMBA 41 ACHE | C130400 | BOP | C130000 | ACW | C130400
0PGM51AA001 | VALVULA MANUAL ASPIRACION DE LA BBA REFRIGERACION 0PGM51AP001 | C130400 | BOP | C130000 | ACW | C130400
0PGM51AA002 | VÁLVULA ANTIRRETORNO EN DESCARGA BOMBA DE CIRCULACIÓN 0PGM51AP001 | C130400 | BOP | C130000 | ACW | C130400
0PGM51AA003 | VALVULA MANUAL POSTERIOR DE AISLAMIENTO DE LA BBA REFRIGERACION 0PGM51AP001 | C130400 | BOP | C130000 | ACW | C130400
0PGM51AA004 | VALVULA MANUAL POSTERIOR DE AISLAMIENTO DE LA BBA REFRIGERACION 0PGM51AP001 | C130400 | BOP | C130000 | ACW | C130400
0PGM51AA301 | VALVULA MANUAL PICAJE EN ASPIRACION BBA REFRIGERACION 0PGM51AP001 | C130400 | BOP | C130000 | ACW | C130400
0PGM51AA302 | VALVULA MANUAL PICAJE EN ASPIRACION BBA REFRIGERACION 0PGM51AP001 | C130400 | BOP | C130000 | ACW | C130400
0PGM51AA303 | VALVULA AISLAMIENTO DEL MANOMETRO 0PGM51CP501 DE DESCARGA BBA REFRIGERACION 0PGM51AP001 | C130400 | BOP | C130000 | ACW | C130400
0PGM51AA401 | VALVULA AISLAMIENTO DE LA LINEA DE BY-PASS DE LA BBA REFRIGERACION 0PGM51AP001 | C130400 | BOP | C130000 | ACW | C130400
0PGM51AA402 | VALVULA AISLAMIENTO DE LA LINEA DE BY-PASS DE LA BBA REFRIGERACION 0PGM51AP001 | C130400 | BOP | C130000 | ACW | C130400
0PGM51AP001 | BOMBA 51 CIRCUITO CERRADO REFRIGERACION COMPONENTES. INTERRUPTOR 0BMA12GS400 | C130400 | BOP | C130000 | ACW | C130400
0PGM51AP001-M | MOTOR DE LA BOMBA DE EMERGENCIA DE RECIRCULACION | C130400 | BOP | C130000 | ACW | C130400
0PGM51AT001 | FILTRO FILTRO ASPIRACION BBA REFRIGERACION 0PGM51AP001 | C130400 | BOP | C130000 | ACW | C130400
0PGM51BR010 | CONDUCTO DE AGUA DE REFRIGERACION DESDE 0PGM10BR020 HASTA 0PGC51AP001 | C130400 | BOP | C130000 | ACW | C130400
0PGM51BR020 | CONDUCTO DE AGUA DE REFRIGERACION DESDE 0PGC51AP001 HASTA 0PGM60BR010 | C130400 | BOP | C130000 | ACW | C130400
0PGM51BR401 | CONDUCTO DE AGUA DE REFRIGERACION DESDE 0PGM51BR020 HASTA 0PGM51BR402 | C130400 | BOP | C130000 | ACW | C130400
0PGM51BR402 | CONDUCTO DE AGUA DE REFRIGERACION DESDE 0PGM51BR401 HASTA 0PGM41BR402 | C130400 | BOP | C130000 | ACW | C130400
0PGM51CP501 | MANOMETRO DESCARGA BOMBA PGM 51 | C130400 | BOP | C130000 | ACW | C130400
0PGM60AA101 | VALVULA MANUAL BY-PASS VENTILADORES SISTEMA ACHE | C130400 | BOP | C130000 | ACW | C130400
0PGM60AA301 | VALVULA AISLAMIENTO DEL TRANSMISOR DE PRESION 0PGM60CP001 DE DESCARGA DE BOMBAS DE REFRIGERACION | C130400 | BOP | C130000 | ACW | C130400
0PGM60AA302 | VALVULA DE AISLAMIENTO DEL MANOMETRO 0PGM60CP501 DE DESCARGA DE BOMBAS DE REFRIGERACION | C130400 | BOP | C130000 | ACW | C130400
0PGM60BR010 | CONDUCTO DE AGUA DE REFRIGERACION DESDE 0PGM31BR020 HASTA 0PGD10AC001 | C130400 | BOP | C130000 | ACW | C130400
0PGM60BR020 | CONDUCTO DE AGUA DE REFRIGERACION DESDE 0PGM60BR020 HASTA 0PGM81BR010 | C130400 | BOP | C130000 | ACW | C130400
0PGM60BR101 | CONDUCTO DE AGUA DE REFRIGERACION DESDE 0PGM60BR010 HASTA 0PGM60BR020 | C130400 | BOP | C130000 | ACW | C130400
0PGM60CP001 | TRASMISOR DE PRESION DE DESCARGA DE BOMBAS DE REFRIGERACION | C130400 | BOP | C130000 | ACW | C130400
0PGM60CP501 | MANOMETRO DE PRESION DE DESCARGA DE BOMBAS DE REFRIGERACION | C130400 | BOP | C130000 | ACW | C130400
0PGM60CT001 | TRASMISOR DE TEMPERATURA DE DESCARGA DE BOMBAS DE REFRIGERACION | C130400 | BOP | C130000 | ACW | C130400
0PGM60CT002 | TRASMISOR DE TEMPERATURA DE DESCARGA DE BOMBAS DE REFRIGERACION | C130400 | BOP | C130000 | ACW | C130400
0PGM60CT002A | TRASMISOR DE TEMPERATURA PGM A LA SALIDA DEL INTERCAMIADOR | C130400 | BOP | C130000 | ACW | C130400
0PGM60CT002B | TRASMISOR DE TEMPERATURA PGM A LA SALIDA DEL INTERCAMIADOR | C130400 | BOP | C130000 | ACW | C130400
0PGM60CT002C | TRASMISOR DE TEMPERATURA PGM A LA SALIDA DEL INTERCAMIADOR | C130400 | BOP | C130000 | ACW | C130400
0PGM60CT501 | INDICADOR DE TEMPERATURA EN LA DESCARGA BOMBAS PGM | C130400 | BOP | C130000 | ACW | C130400
0PGM62AA001 | VALVULA MANUAL ENTRADA DE AGUA REFRIGERACION A LOS ENFRIADORES DE LOS SAMPLIN | C130400 | BOP | C130000 | ACW | C130400
0PGM62AA002 | VALVULA MANUAL SALIDA DE AGUA REFRIGERACION DE LOS ENFRIADORES DE LOS SAMPLIN | C130400 | BOP | C130000 | ACW | C130400
0PGM62AA201 | VALVULA DE SEGURIDAD DE LA LINEA DE SALIDA DE AGUA REFRIGERACION DE LOS ENFRIADORES DE LOS SAMPLIN | C130400 | BOP | C130000 | ACW | C130400
0PGM62AA301 | VALVULA DE AISLAMIENTO DEL MANOMETRO 0PGM62CP501 DE SALIDA DE AGUA REFRIGERACION DE LOS ENFRIADORES DE LOS SAMPLIN | C130400 | BOP | C130000 | ACW | C130400
0PGM62AA401 | VALVULA MANUAL DE AISLAMIENTO DE PICAJE AUXILIAR DE LA LINEA DE ENTRADA DE AGUA REFRIGERACION A LOS ENFRIADORES DE LOS SAMPLIN | C130400 | BOP | C130000 | ACW | C130400
0PGM62BR010 | CONDUCTO DE AGUA DE REFRIGERACION DESDE 0PGM83BR010 HASTA ENFRIADOR SAMPLING | C130400 | BOP | C130000 | ACW | C130400
0PGM62BR020 | CONDUCTO DE AGUA DE REFRIGERACION DESDE ENFRIADOR SAMPLING HASTA 0PGM84BR010 | C130400 | BOP | C130000 | ACW | C130400
0PGM62CF501 | INDICADOR DE CAUDAL SALIDA AGUA REFRIGERACION DE ENFRIADOR MUESTRAS, HRSG1 | C130400 | BOP | C130000 | ACW | C130400
0PGM62CP501 | INDICADOR DE PRESION SALIDA AGUA REFRIGERACION DEL SAMPLING | C130400 | BOP | C130000 | ACW | C130400
0PGM62CT501 | INDICADOR DE TEMPERATURA SALIDA AGUA REFRIGERACION DEL SAMPLING | C130400 | BOP | C130000 | ACW | C130400
0PGM62CT502 | INDICADOR DE TEMPERATURA ENTRADA AGUA REFRIGERACION DEL SAMPLING | C130400 | BOP | C130000 | ACW | C130400
0PGM69BR010 | CONDUCTO DE AGUA DE REFRIGERACION DESDE 0PGM65BR010 HASTA 0PGM10BR010 | C130400 | BOP | C130000 | ACW | C130400
0PGM72 | SISTEMA CERRADO DE AGUA DE REFRIGERACION (72) | C130400 | BOP | C130000 | ACW | C130400
0PGM72AA001 | VALVULA MANUAL DE AISLAMIENTO DE ENTRADA DE AGUA REFRIGERACION A LOS ENFRIADORES DE LOS SAMPLIN | C130400 | BOP | C130000 | ACW | C130400
0PGM72AA002 | VALVULA MANUAL DE AISLAMIENTO DE SALIDA DE AGUA REFRIGERACION DE LOS ENFRIADORES DE LOS SAMPLIN | C130400 | BOP | C130000 | ACW | C130400
0PGM72AA201 | VALVULA DE SEGURIDAD DE LA LINEA DE SALIDA DE AGUA REFRIGERACION DE LOS ENFRIADORES DE LOS SAMPLIN | C130400 | BOP | C130000 | ACW | C130400
0PGM72AA301 | VALVULA DE AISLAMIENTO DEL MANOMETRO 0PGM72CP501 DE SALIDA DE AGUA REFRIGERACION DE LOS ENFRIADORES DE LOS SAMPLIN | C130400 | BOP | C130000 | ACW | C130400
0PGM72AA401 | VALVULA MANUAL DE AISLAMIENTO DE PICAJE AUXILIAR DE LA LINEA DE ENTRADA DE AGUA REFRIGERACION A LOS ENFRIADORES DE LOS SAMPLIN | C130400 | BOP | C130000 | ACW | C130400
0PGM72BR010 | CONDUCTO DE AGUA DE REFRIGERACION DESDE 0PGM75BR010 HASTA SAMP.COOLER | C130400 | BOP | C130000 | ACW | C130400
0PGM72BR020 | CONDUCTO DE AGUA DE REFRIGERACION DESDE SAMP.COOLER HASTA 0PGM77BR010 | C130400 | BOP | C130000 | ACW | C130400
0PGM72CF501 | INDICADOR DE CAUDAL SALIDA AGUA REFRIGERACION DE ENFRIADOR MUESTRAS, HRSG2 | C130400 | BOP | C130000 | ACW | C130400
0PGM72CP501 | INDICADOR DE PRESION SALIDA AGUA REFRIGERACION DEL SAMPLING | C130400 | BOP | C130000 | ACW | C130400
0PGM72CT501 | INDICADOR DE TEMPERATURA SALIDA AGUA REFRIGERACION DEL SAMPLING | C130400 | BOP | C130000 | ACW | C130400
0PGM72CT502 | INDICADOR DE TEMPERATURA ENTRADA AGUA REFRIGERACION DEL SAMPLING | C130400 | BOP | C130000 | ACW | C130400
0PGM74AA001 | VALVULA AISLAMIENTO DE LA LINEA DE RECIRCULACION DE AGUA REFRIG. DE LAS LINEAS DE REFRIG. DE LOS SAMPLIN, AL TANQUE DE EXPANSION DE ACHE | C130400 | BOP | C130000 | ACW | C130400
0PGM74BR010 | CONDUCTO DE AGUA DE REFRIGERACION DESDE 0PGM60BR020 HASTA 0PGM75BR010 | C130400 | BOP | C130000 | ACW | C130400
0PGM74BR020 | CONDUCTO DE AGUA DE REFRIGERACION DESDE 0PGM74BR010 HASTA 0PGB10BB001 | C130400 | BOP | C130000 | ACW | C130400
0PGM74CF501 | PLACA ORIFICIO A LA ENTRADA DEL K DE EXPANSION SISTEMA PGM | C130400 | BOP | C130000 | ACW | C130400
0PGM75AA081 | VALVULA MOTORIZADA DE ENTRADA AGUA REFRIGERACION AL GENERADOR DE LA TG1 | C130400 | BOP | C130000 | ACW | C130400
0PGM75BR010 | CONDUCTO DE AGUA DE REFRIGERACION DESDE 0PGM74BR010 HASTA 1PGM70BR010 | C130400 | BOP | C130000 | ACW | C130400
0PGM75CG081A | FC ABIERTA VALVULA MOTORIZADA DE ENTRADA AGUA REFRIGERACION AL GENERADOR DE LA TG1 | C130400 | BOP | C130000 | ACW | C130400
0PGM75CG081B | FC CERRADA VALVULA MOTORIZADA DE ENTRADA AGUA REFRIGERACION AL GENERADOR DE LA TG1 | C130400 | BOP | C130000 | ACW | C130400
0PGM75CT501 | TERMOMETRO DE ENTRADA AGUA REFRIGERACION AL GENERADOR DE LA TG1 | C130400 | BOP | C130000 | ACW | C130400
0PGM77BR010 | CONDUCTO DE AGUA DE REFRIGERACION DESDE 1PGM80BR010 HASTA 0PGM79BR010 | C130400 | BOP | C130000 | ACW | C130400
0PGM79BR010 | CONDUCTO DE AGUA DE REFRIGERACION DESDE 0PGM77BR010 HASTA 0PGM10BR010 | C130400 | BOP | C130000 | ACW | C130400
0PGM81BR010 | CONDUCTO DE AGUA DE REFRIGERACION DESDE 0PGM60BR020 HASTA 0PGM81BR020 | C130400 | BOP | C130000 | ACW | C130400
0PGM81BR020 | CONDUCTO DE AGUA DE REFRIGERACION DESDE 0PGM81BR010 HASTA 0PGM83BR010 | C130400 | BOP | C130000 | ACW | C130400
0PGM81BR030 | CONDUCTO DE AGUA DE REFRIGERACION DESDE 0PGM81BR020 HASTA 0PGM83BR010 | C130400 | BOP | C130000 | ACW | C130400
0PGM83AA081 | VALVULA MOTORIZADA DE ENTRADA AGUA REFRIGERACION AL GENERADOR DE LA TG2 | C130400 | BOP | C130000 | ACW | C130400
0PGM83BR010 | CONDUCTO DE AGUA DE REFRIGERACION DESDE 0PGM82BR010 HASTA 2PGM70BR010 | C130400 | BOP | C130000 | ACW | C130400
0PGM83CG081A | FC ABIERTA VALVULA MOTORIZADA DE ENTRADA AGUA REFRIGERACION AL GENERADOR DE LA TG2 | C130400 | BOP | C130000 | ACW | C130400
0PGM83CG081B | FC CERRADA VALVULA MOTORIZADA DE ENTRADA AGUA REFRIGERACION AL GENERADOR DE LA TG2 | C130400 | BOP | C130000 | ACW | C130400
0PGM83CT501 | TERMOMETRO DE ENTRADA AGUA REFRIGERACION AL GENERADOR DE LA TG2 | C130400 | BOP | C130000 | ACW | C130400
0PGM84BR010 | CONDUCTO DE AGUA DE REFRIGERACION DESDE 2PGM80BR010 HASTA 0PGM85BR010 | C130400 | BOP | C130000 | ACW | C130400
0PGM85BR010 | CONDUCTO DE AGUA DE REFRIGERACION DESDE 0PGM84BR010 HASTA 0PGM69BR010 | C130400 | BOP | C130000 | ACW | C130400
0PGM86BR010 | CONDUCTO DE AGUA DE REFRIGERACION DESDE 0PGM82BR010 HASTA 0PGM87BR010 | C130400 | BOP | C130000 | ACW | C130400
0PGM87AA081 | VALVULA MOTORIZADA DE ENTRADA AGUA REFRIGERACION AL GENERADOR DE LA ST | C130400 | BOP | C130000 | ACW | C130400
0PGM87BR010 | CONDUCTO DE AGUA DE REFRIGERACION DESDE 0PGM86BR010 HASTA 3PGM69BR010 | C130400 | BOP | C130000 | ACW | C130400
0PGM87CG081A | FC ABIERTA VALVULA MOTORIZADA DE ENTRADA AGUA REFRIGERACION AL GENERADOR DE LA ST | C130400 | BOP | C130000 | ACW | C130400
0PGM87CG081B | FC CERRADA VALVULA MOTORIZADA DE ENTRADA AGUA REFRIGERACION AL GENERADOR DE LA ST | C130400 | BOP | C130000 | ACW | C130400
0PGM87CT501 | INDICADOR Tª ENTRADA AGUA REFRIGERACION INTERCOOLER GENERADOR TURBINA DE VAPOR | C130400 | BOP | C130000 | ACW | C130400
0PGM88BR010 | CONDUCTO DE AGUA DE REFRIGERACION DESDE 3PGM69BR020 HASTA 0PGM88BR020 | C130400 | BOP | C130000 | ACW | C130400
0PGM88BR020 | CONDUCTO DE AGUA DE REFRIGERACION DESDE 0PGM88BR010 HASTA 0PGM85BR010 | C130400 | BOP | C130000 | ACW | C130400
0QCA10AA001 | VALVULA MANUAL DE SALIDA DEL TANQUE DE FOSFATOS HACIA LAS BOMBAS DE DOSIFICACION DE FOSFATOS | C130900 | BOP | C130000 | SAMPLING & CHEMICAL DOSING SYSTEM | C130900
0QCA10AA002 | VALVULA DE CORTE DE ENTRADA AGUA DEMI/CONDENSADO AL TANQUE DE FOSFATOS | C130900 | BOP | C130000 | SAMPLING & CHEMICAL DOSING SYSTEM | C130900
0QCA10AA003 | VALVULA DE AISLAMIENTO DE SALIDA DEL TANQUE DE AMONIACO HACIA LAS BOMBAS DE DOSIFICACION DE AMONIACO | C130900 | BOP | C130000 | SAMPLING & CHEMICAL DOSING SYSTEM | C130900
0QCA10AA004 | VALVULA DE AISLAMIENTO DE ENTRADA DE AGUA DEMI/CONDENSADO AL POTE DE CONDENSACION DE VAPORES DE AMONIACO | C130900 | BOP | C130000 | SAMPLING & CHEMICAL DOSING SYSTEM | C130900
0QCA10AA005 | VALVULA DE CORTE DE ENTRADA AGUA DEMI/CONDENSADO AL TANQUE DE AMONIACO | C130900 | BOP | C130000 | SAMPLING & CHEMICAL DOSING SYSTEM | C130900
0QCA10AA006 | VALVULA DE CORTE DE ENTRADA DE AMONIACO DESDE EL PORTAFIT ALMACEN AL TANQUE DE AMONIACO | C130900 | BOP | C130000 | SAMPLING & CHEMICAL DOSING SYSTEM | C130900
0QCA10AA007 | VALVULA DE CORTE DE ENTRADA DE AMONIACO DESDE EL PORTAFIT ALMACEN AL TANQUE DE AMONIACO | C130900 | BOP | C130000 | SAMPLING & CHEMICAL DOSING SYSTEM | C130900
0QCA10AA008 | VALVULA MANUAL DE SALIDA DEL TANQUE DE CARBOHIDRACIDA HACIA LAS BOMBAS DE DOSIFICACION DE CARBOHIDRACIDA | C130900 | BOP | C130000 | SAMPLING & CHEMICAL DOSING SYSTEM | C130900
0QCA10AA009 | VALVULA DE CORTE DE ENTRADA DE CARBOHIDRACIDA DESDE EL PORTAFIT ALMACEN AL TANQUE DE CARBOHIDRACIDA | C130900 | BOP | C130000 | SAMPLING & CHEMICAL DOSING SYSTEM | C130900
0QCA10AA010 | VALVULA DE CORTE DE ENTRADA DE CARBOHIDRACIDA DESDE EL PORTAFIT ALMACEN AL TANQUE DE CARBOHIDRACIDA | C130900 | BOP | C130000 | SAMPLING & CHEMICAL DOSING SYSTEM | C130900
0QCA10AA011 | VALVULA DE CORTE DE ENTRADA AGUA DEMI/CONDENSADO AL TANQUE DE CARBOHIDRACIDA | C130900 | BOP | C130000 | SAMPLING & CHEMICAL DOSING SYSTEM | C130900
0QCA10AA012 | VALVULA DE AISLAMIENTO DE ENTRADA DE AGUA DEMI/CONDENSADO AL POTE DE CONDENSACION DE VAPORES DE AMONIACO | C130900 | BOP | C130000 | SAMPLING & CHEMICAL DOSING SYSTEM | C130900
0QCA10AA013 | VALVULA DE AISLAMIENTO DE ENTRADA DE AGUA DESNINERALIZADA AL SISTEMA DE DOSIFICACION QUIMICA | C130900 | BOP | C130000 | SAMPLING & CHEMICAL DOSING SYSTEM | C130900
0QCA10AA014 | VALVULA DE RETENCION DE ENTRADA DE AGUA DESNINERALIZADA AL SISTEMA DE DOSIFICACION QUIMICA | C130900 | BOP | C130000 | SAMPLING & CHEMICAL DOSING SYSTEM | C130900
0QCA10AA015 | VALVULA DE RETENCION DE ENTRADA DE AGUA CONDENSADA AL SISTEMA DE DOSIFICACION QUIMICA | C130900 | BOP | C130000 | SAMPLING & CHEMICAL DOSING SYSTEM | C130900
0QCA10AA016 | VALVULA DE AISLAMIENTO DE ENTRADA DE AGUA CONDENSADA AL SISTEMA DE DOSIFICACION QUIMICA | C130900 | BOP | C130000 | SAMPLING & CHEMICAL DOSING SYSTEM | C130900
0QCA10AA017 | VALVULA DE AISLAMIENTO DE UNION DE LAS LINEAS DE DESCARGA DE FOSFATOS ENTRE MEDIA PRESION Y ALTA PRESION | C130900 | BOP | C130000 | SAMPLING & CHEMICAL DOSING SYSTEM | C130900
0QCA10AA018 | VALVULA DE AISLAMIENTO DE UNION DE LAS LINEAS DE DESCARGA DE FOSFATOS ENTRE MEDIA PRESION Y ALTA PRESION | C130900 | BOP | C130000 | SAMPLING & CHEMICAL DOSING SYSTEM | C130900
0QCA10AA019 | VALVULA DE AISLAMIENTO DE UNION DE LAS LINEAS DE DESCARGA DE FOSFATOS ENTRE ALTA PRESION Y MEDIA PRESION | C130900 | BOP | C130000 | SAMPLING & CHEMICAL DOSING SYSTEM | C130900
0QCA10AA090 | VALVULA NEUMATICA ENTRADA DE AMONIACO DESDE EL PORTAFIT ALMACEN AL TANQUE DE AMONIACO | C130900 | BOP | C130000 | SAMPLING & CHEMICAL DOSING SYSTEM | C130900
0QCA10AA091 | VALVULA NEUMATICA DE CONTROL DE ENTRADA AGUA DEMI/CONDENSADO AL TANQUE DE AMONIACO | C130900 | BOP | C130000 | SAMPLING & CHEMICAL DOSING SYSTEM | C130900
0QCA10AA092 | VALVULA NEUMATICA ENTRADA DE CARBOHIDRACIDA DESDE EL PORTAFIT ALMACEN AL TANQUE DE CARBOHIDRACIDA | C130900 | BOP | C130000 | SAMPLING & CHEMICAL DOSING SYSTEM | C130900
0QCA10AA093 | VALVULA NEUMATICA DE CONTROL DE ENTRADA AGUA DEMI/CONDENSADO AL TANQUE DE CARBOHIDRACIDA | C130900 | BOP | C130000 | SAMPLING & CHEMICAL DOSING SYSTEM | C130900
0QCA10AA301 | VALVULA DE AISLAMIENTO DEL TRANSMISOR DE NIVEL 0QCA10CL001 DEL TANQUE DE FOSFATOS | C130900 | BOP | C130000 | SAMPLING & CHEMICAL DOSING SYSTEM | C130900
0QCA10AA302 | VALVULA DE AISLAMIENTO DEL NIVEL OPTICO 0QCA10CL501 DEL TANQUE DE FOSFATOS | C130900 | BOP | C130000 | SAMPLING & CHEMICAL DOSING SYSTEM | C130900
0QCA10AA303 | VALVULA DE AISLAMIENTO DEL NIVEL OPTICO 0QCA10CL501 DEL TANQUE DE FOSFATOS | C130900 | BOP | C130000 | SAMPLING & CHEMICAL DOSING SYSTEM | C130900
0QCA10AA304 | VALVULA DE AISLAMIENTO DEL TRANSMISOR DE NIVEL 0QCA10CL002 DEL TANQUE DE AMONIACO | C130900 | BOP | C130000 | SAMPLING & CHEMICAL DOSING SYSTEM | C130900
0QCA10AA305 | VALVULA DE AISLAMIENTO DEL NIVEL OPTICO 0QCA10CL502 DEL TANQUE DE AMONIACO | C130900 | BOP | C130000 | SAMPLING & CHEMICAL DOSING SYSTEM | C130900
0QCA10AA306 | VALVULA DE AISLAMIENTO DEL NIVEL OPTICO 0QCA10CL502 DEL TANQUE DE AMONIACO | C130900 | BOP | C130000 | SAMPLING & CHEMICAL DOSING SYSTEM | C130900
0QCA10AA307 | VALVULA DE AISLAMIENTO DEL TRANSMISOR DE NIVEL 0QCA10CL003 DEL TANQUE DE CARBOHIDRACIDA | C130900 | BOP | C130000 | SAMPLING & CHEMICAL DOSING SYSTEM | C130900
0QCA10AA308 | VALVULA DE AISLAMIENTO DEL NIVEL OPTICO 0QCA10CL503 DEL TANQUE DE CARBOHIDRACIDA | C130900 | BOP | C130000 | SAMPLING & CHEMICAL DOSING SYSTEM | C130900
0QCA10AA309 | VALVULA DE AISLAMIENTO DEL NIVEL OPTICO 0QCA10CL503 DEL TANQUE DE CARBOHIDRACIDA | C130900 | BOP | C130000 | SAMPLING & CHEMICAL DOSING SYSTEM | C130900
0QCA10AA401 | VALVULA DE AISLAMIENTO DE VACIADO DEL TANQUE DE FOSFATOS 0QCA10BB001 | C130900 | BOP | C130000 | SAMPLING & CHEMICAL DOSING SYSTEM | C130900
0QCA10AA402 | VALVULA DE AISLAMIENTO DE VACIADO DEL TANQUE DE AMONIACO 0QCA10BB002 | C130900 | BOP | C130000 | SAMPLING & CHEMICAL DOSING SYSTEM | C130900
0QCA10AA403 | VALVULA DE AISLAMIENTO DE VACIADO DEL POTE DE CONDENSACION DE VAPORES DE AMONIACO 0QCA10BB003 | C130900 | BOP | C130000 | SAMPLING & CHEMICAL DOSING SYSTEM | C130900
0QCA10AA405 | VALVULA DE AISLAMIENTO DE VACIADO DEL TANQUE DE CARBOHIDRACIDA 0QCA10BB004 | C130900 | BOP | C130000 | SAMPLING & CHEMICAL DOSING SYSTEM | C130900
0QCA10AM001 | AGITADOR TANQUE FOSFATO | C130900 | BOP | C130000 | SAMPLING & CHEMICAL DOSING SYSTEM | C130900
0QCA10AM002 | AGITADOR TANQUE AMONIACO | C130900 | BOP | C130000 | SAMPLING & CHEMICAL DOSING SYSTEM | C130900
0QCA10AM003 | AGITADOR TANQ CARBOHIDRACIDA | C130900 | BOP | C130000 | SAMPLING & CHEMICAL DOSING SYSTEM | C130900
0QCA10AT001 | FILTRO DE SALIDA DE FOSFATOS | C130900 | BOP | C130000 | SAMPLING & CHEMICAL DOSING SYSTEM | C130900
0QCA10AT002 | FILTRO DE SALIDA DEL TANQUE DE AMONIACO | C130900 | BOP | C130000 | SAMPLING & CHEMICAL DOSING SYSTEM | C130900
0QCA10AT003 | FILTRO DE SALIDA DEL TANQUE DE CARBOHIDRACIDA | C130900 | BOP | C130000 | SAMPLING & CHEMICAL DOSING SYSTEM | C130900
0QCA10BB003 | POTE DE CONDENSACION DE VAPORES | C130900 | BOP | C130000 | SAMPLING & CHEMICAL DOSING SYSTEM | C130900
0QCA10BB004 | TANQUE MEZCLA CARBOHIDRACIDA | C130900 | BOP | C130000 | SAMPLING & CHEMICAL DOSING SYSTEM | C130900
0QCA10CL001 | NIVEL TANQUE FOSFATO ALARMA | C130900 | BOP | C130000 | SAMPLING & CHEMICAL DOSING SYSTEM | C130900
0QCA10CL002 | NIVEL TANQUE AMONIACO ALARMA | C130900 | BOP | C130000 | SAMPLING & CHEMICAL DOSING SYSTEM | C130900
0QCA10CL003 | NIVEL TANQ CARBOHIDRACIN ALARMA | C130900 | BOP | C130000 | SAMPLING & CHEMICAL DOSING SYSTEM | C130900
0QCA10CL402 | NIVEL VISUAL DEL TANQUE DE MEZCLA DE AMONIACO | C130900 | BOP | C130000 | SAMPLING & CHEMICAL DOSING SYSTEM | C130900
0QCA10CL501 | NIVEL VISUAL DEL TANQUE DE MEZCLA DE FOSFATOS | C130900 | BOP | C130000 | SAMPLING & CHEMICAL DOSING SYSTEM | C130900
0QCA10CL503 | NIVEL VISUAL DEL TANQUE DE MEZCLA DE CARBOHIDRACIDA | C130900 | BOP | C130000 | SAMPLING & CHEMICAL DOSING SYSTEM | C130900
0QCA12BR601 | CONDUCTO DE AMONIACO DESDE DG-25 HASTA 0QCA12BR602 | C130900 | BOP | C130000 | SAMPLING & CHEMICAL DOSING SYSTEM | C130900
0QCA12BR602 | CONDUCTO DE AMONIACO DESDE 0QCA12BR601 HASTA 0LCA50BR010 | C130900 | BOP | C130000 | SAMPLING & CHEMICAL DOSING SYSTEM | C130900
0QCA15BR601 | CONDUCTO DE AMONIACO DESDE DG-25 HASTA 0QCA15BR602 | C130900 | BOP | C130000 | SAMPLING & CHEMICAL DOSING SYSTEM | C130900
0QCA15BR602 | CONDUCTO DE AMONIACO DESDE 0QCA15BR601 HASTA 0LCA50BR010 | C130900 | BOP | C130000 | SAMPLING & CHEMICAL DOSING SYSTEM | C130900
0QCA20AA020 | VALVULA MANUAL | C130900 | BOP | C130000 | SAMPLING & CHEMICAL DOSING SYSTEM | C130900
0QCA21AA001 | VALVULA MANUAL ASPIRACION BBA 21 FOSFATOS | C130900 | BOP | C130000 | SAMPLING & CHEMICAL DOSING SYSTEM | C130900
0QCA21AA002 | VALVULA MANUAL APORTE CONDENSADO A DESCARGA DE BBA DE FOSFATO | C130900 | BOP | C130000 | SAMPLING & CHEMICAL DOSING SYSTEM | C130900
0QCA21AA003 | VALVULA DE RETENCION DESCARGA BBA 21 FOSFATOS | C130900 | BOP | C130000 | SAMPLING & CHEMICAL DOSING SYSTEM | C130900
0QCA21AA004 | VALVULA MANUAL DESCARGA BBA 21 FOSFATOS | C130900 | BOP | C130000 | SAMPLING & CHEMICAL DOSING SYSTEM | C130900
0QCA21AA005 | VALVULA MANUAL DESCARGA BBA21 FOSFATOS | C130900 | BOP | C130000 | SAMPLING & CHEMICAL DOSING SYSTEM | C130900
0QCA21AA201 | VALVULA DE SEGURIDAD DESCARGA BBA21 FOSFATOS | C130900 | BOP | C130000 | SAMPLING & CHEMICAL DOSING SYSTEM | C130900
0QCA21AA301 | VALVULA MANUAL AISLAMIENTO INSTRUMENTO 0QCA21CP501 | C130900 | BOP | C130000 | SAMPLING & CHEMICAL DOSING SYSTEM | C130900
0QCA21AA302 | VALVULA MANUAL AISLAMIENTO EQUIPO 0QCA21BB001 | C130900 | BOP | C130000 | SAMPLING & CHEMICAL DOSING SYSTEM | C130900
0QCA21AP001 | BOMBA DOSIFICACION FOSFATOS HP | C130900 | BOP | C130000 | SAMPLING & CHEMICAL DOSING SYSTEM | C130900
0QCA21BB001 | AMORTIGUADOR DE PULSACIONES | C130900 | BOP | C130000 | SAMPLING & CHEMICAL DOSING SYSTEM | C130900
0QCA21CP501 | MANOMETRO DE PRESION DE LA BBA 21 FOSFATOS | C130900 | BOP | C130000 | SAMPLING & CHEMICAL DOSING SYSTEM | C130900
0QCA25AA001 | VALVULA MANUAL ASPIRACION BBA 25 | C130900 | BOP | C130000 | SAMPLING & CHEMICAL DOSING SYSTEM | C130900
0QCA25AA002 | VALVULA MANUAL APORTE CONDENSADO A DESCARGA DE BBA DE FOSFATO25 | C130900 | BOP | C130000 | SAMPLING & CHEMICAL DOSING SYSTEM | C130900
0QCA25AA003 | VALVULA MANUAL ANTIRETORNO DESCARGA BBA 25 FOSFATOS | C130900 | BOP | C130000 | SAMPLING & CHEMICAL DOSING SYSTEM | C130900
0QCA25AA004 | VALVULA MANUAL DESCARGA BBA 25 FOSFATOS | C130900 | BOP | C130000 | SAMPLING & CHEMICAL DOSING SYSTEM | C130900
0QCA25AA005 | VALVULA MANUAL AISLAMIENTO DESCARGA BBA 21 A25 Y 29 | C130900 | BOP | C130000 | SAMPLING & CHEMICAL DOSING SYSTEM | C130900
0QCA25AA011 | VALVULA MANUAL DE AISLAMIENTO DE LA LINEA CONDENSADO CON LA DESCARGA DE BBAS DE FOSFATOD | C130900 | BOP | C130000 | SAMPLING & CHEMICAL DOSING SYSTEM | C130900
0QCA25AA201 | VALVULA DE SEGURIDAD DESCARGA BBA25 | C130900 | BOP | C130000 | SAMPLING & CHEMICAL DOSING SYSTEM | C130900
0QCA25AA301 | VALVULA MANUAL AL INDICADOR DE PRESION DESCARGA BBA 25 | C130900 | BOP | C130000 | SAMPLING & CHEMICAL DOSING SYSTEM | C130900
0QCA25AP001 | BOMBA DOSIFICACION 25 FOSFATOS HP | C130900 | BOP | C130000 | SAMPLING & CHEMICAL DOSING SYSTEM | C130900
0QCA25CP501 | MANOMETRO DE PRESION DESCARGA BBA25 DE FOSFATOS | C130900 | BOP | C130000 | SAMPLING & CHEMICAL DOSING SYSTEM | C130900
0QCA29AA001 | VALVULA MANUAL ASPIRACION BBA29 DE FOSFATO | C130900 | BOP | C130000 | SAMPLING & CHEMICAL DOSING SYSTEM | C130900
0QCA29AA002 | VALVULA MANUAL APORTE AGUA A DESCARGA DE LA BBA 29 | C130900 | BOP | C130000 | SAMPLING & CHEMICAL DOSING SYSTEM | C130900
0QCA29AA003 | VALVULA DE RETENCION DESCARGA BBA 29 DE FOSFATOS | C130900 | BOP | C130000 | SAMPLING & CHEMICAL DOSING SYSTEM | C130900
0QCA29AA004 | VALVULA MANUAL DESCARGA BBA29 FOSFATOS | C130900 | BOP | C130000 | SAMPLING & CHEMICAL DOSING SYSTEM | C130900
0QCA29AA005 | VALVULA MANUAL DESCARGA BBA 29 FOSFATOS | C130900 | BOP | C130000 | SAMPLING & CHEMICAL DOSING SYSTEM | C130900
0QCA29AA201 | VALVULA DE SEGURIDAD DESCARGA BBA 29 | C130900 | BOP | C130000 | SAMPLING & CHEMICAL DOSING SYSTEM | C130900
0QCA29AA301 | VALVULA MANUALAL INSTRUMENTO0QCA29CP501 | C130900 | BOP | C130000 | SAMPLING & CHEMICAL DOSING SYSTEM | C130900
0QCA29AA302 | VALVULA MANUAL AL AMORTIGUADOR0QCA29BB001 | C130900 | BOP | C130000 | SAMPLING & CHEMICAL DOSING SYSTEM | C130900
0QCA29AP001 | BOMBA DOSIFICACION 29 FOSFATOS HP HRSG | C130900 | BOP | C130000 | SAMPLING & CHEMICAL DOSING SYSTEM | C130900
0QCA29BB001 | AMORTIGUADOR DE PULSACIONES DESCARGA BBA 29 FOSFATOS | C130900 | BOP | C130000 | SAMPLING & CHEMICAL DOSING SYSTEM | C130900
0QCA29CP501 | MANOMETRO DE PRESION DESCARGA BBA 29 FOSFATOS | C130900 | BOP | C130000 | SAMPLING & CHEMICAL DOSING SYSTEM | C130900
0QCA31AA001 | VALVULA MANUAL ASPIRACION BBA 31 FOSFATOS PARA IP | C130900 | BOP | C130000 | SAMPLING & CHEMICAL DOSING SYSTEM | C130900
0QCA31AA002 | VALVULA MANUAL CONEXIÓN LINEA DE CONDENSADO CON DESCARGA BBA31 DE FOSFATOS | C130900 | BOP | C130000 | SAMPLING & CHEMICAL DOSING SYSTEM | C130900
0QCA31AA003 | VALVULA DE RETENCION DESCARGA BBA 31 FOSFATOS | C130900 | BOP | C130000 | SAMPLING & CHEMICAL DOSING SYSTEM | C130900
0QCA31AA004 | VALVULA DE CORTE DESCARGA BBA31 FOSFATOS | C130900 | BOP | C130000 | SAMPLING & CHEMICAL DOSING SYSTEM | C130900
0QCA31AA005 | VALVULA MANUAL DESCARGA BBA 31 FOSFATOS | C130900 | BOP | C130000 | SAMPLING & CHEMICAL DOSING SYSTEM | C130900
0QCA31AA201 | VALVULA DE SEGURIDAD DESCARGA BBA 31 FOSFATOS | C130900 | BOP | C130000 | SAMPLING & CHEMICAL DOSING SYSTEM | C130900
0QCA31AA301 | VALVULA MANUAL AL INSTRUMENTO OQCA31CP501 | C130900 | BOP | C130000 | SAMPLING & CHEMICAL DOSING SYSTEM | C130900
0QCA31AA302 | VALVULA MANUAL AL AMORTIGUADOR 0QCA31BB001 | C130900 | BOP | C130000 | SAMPLING & CHEMICAL DOSING SYSTEM | C130900
0QCA31AP001 | BOMBA DE DOSIFICACION 31 FOSFATOS IP | C130900 | BOP | C130000 | SAMPLING & CHEMICAL DOSING SYSTEM | C130900
0QCA31BB001 | AMORTIGUADOR DE PULSACIONES | C130900 | BOP | C130000 | SAMPLING & CHEMICAL DOSING SYSTEM | C130900
0QCA31CP501 | MANOMETRO DESCARGA BBA31 FOSFATOS IP | C130900 | BOP | C130000 | SAMPLING & CHEMICAL DOSING SYSTEM | C130900
0QCA35AA001 | VALVULA MANUAL ASPIRACION BBA 35 IP FOSFATOS | C130900 | BOP | C130000 | SAMPLING & CHEMICAL DOSING SYSTEM | C130900
0QCA35AA002 | VALVULA MANUAL CONEXIÓN LINEA DE CONDENSADO CON DESCARGA BBA 35 | C130900 | BOP | C130000 | SAMPLING & CHEMICAL DOSING SYSTEM | C130900
0QCA35AA003 | VALVULA DE RETENCION DESCARGA BBA 35 IP FOSFATOS | C130900 | BOP | C130000 | SAMPLING & CHEMICAL DOSING SYSTEM | C130900
0QCA35AA004 | VALVULA DE CORTE DESCARGA BBA 35 IP FOSFATOS | C130900 | BOP | C130000 | SAMPLING & CHEMICAL DOSING SYSTEM | C130900
0QCA35AA005 | VALVULA MANUAL DESCARGA A CALDERA | C130900 | BOP | C130000 | SAMPLING & CHEMICAL DOSING SYSTEM | C130900
0QCA35AA006 | VALVULA MANUAL AISLAMIENTO DESCARGA BBA 35 A 39 | C130900 | BOP | C130000 | SAMPLING & CHEMICAL DOSING SYSTEM | C130900
0QCA35AA007 | VALVULA MANUAL AISLAMIENTO DESCARGA BBA 31 A 37 | C130900 | BOP | C130000 | SAMPLING & CHEMICAL DOSING SYSTEM | C130900
0QCA35AA011 | VALVULA MANUAL DE AISLAMIENTO LINEA DE CONDENSADO A DESCARGA DE LA BBA | C130900 | BOP | C130000 | SAMPLING & CHEMICAL DOSING SYSTEM | C130900
0QCA35AA201 | VALVULA DE SEGURIDAD EN LA LINEA DE DESCARGA DE LA BOMBA | C130900 | BOP | C130000 | SAMPLING & CHEMICAL DOSING SYSTEM | C130900
0QCA35AA301 | VALVULA MANUAL AL INSTRUMENTO OQCA35CP501 | C130900 | BOP | C130000 | SAMPLING & CHEMICAL DOSING SYSTEM | C130900
0QCA35AP001 | BOMBA DOSIFICACION 35 FOSFATOS DE IP | C130900 | BOP | C130000 | SAMPLING & CHEMICAL DOSING SYSTEM | C130900
0QCA35CP501 | MANOMETRO DE PRESION DE DESCARGA DE LA BOMBA35 DE FOSFATOS DE IP | C130900 | BOP | C130000 | SAMPLING & CHEMICAL DOSING SYSTEM | C130900
0QCA39AA001 | VALVULA MANUAL ASPIRACION BBA 39 DE FOSFATOS PARA IP | C130900 | BOP | C130000 | SAMPLING & CHEMICAL DOSING SYSTEM | C130900
0QCA39AA002 | VALVULA MANUAL CONEXIÓN LINEA DE CONDENSADO CON DESCARGA BBA 39 DE FOSFATOS | C130900 | BOP | C130000 | SAMPLING & CHEMICAL DOSING SYSTEM | C130900
0QCA39AA003 | VALVULA DE RETENCION DESCARGA BBA 39 DE FOSFATOS | C130900 | BOP | C130000 | SAMPLING & CHEMICAL DOSING SYSTEM | C130900
0QCA39AA004 | VALVULA MANUAL DESCARGA BBA 39 DE FOSFATOS A IP | C130900 | BOP | C130000 | SAMPLING & CHEMICAL DOSING SYSTEM | C130900
0QCA39AA005 | VALVULA MANUAL DESCARGA BBA 39 DE FOSFATOS A IP | C130900 | BOP | C130000 | SAMPLING & CHEMICAL DOSING SYSTEM | C130900
0QCA39AA201 | VALVULA DE SEGURIDAD DESCARGA BBA 39 DE FOSFATOS | C130900 | BOP | C130000 | SAMPLING & CHEMICAL DOSING SYSTEM | C130900
0QCA39AA301 | VALVULA MANUAL AL INSTRUMENTO OQCA39CP501 | C130900 | BOP | C130000 | SAMPLING & CHEMICAL DOSING SYSTEM | C130900
0QCA39AA302 | VALVULA MANUAL AL AMORTIGUADOR 0QCA39BB001 | C130900 | BOP | C130000 | SAMPLING & CHEMICAL DOSING SYSTEM | C130900
0QCA39AP001 | BOMBA DOSIFICACION 39 FOSFATOS DE IP | C130900 | BOP | C130000 | SAMPLING & CHEMICAL DOSING SYSTEM | C130900
0QCA39BB001 | AMORTIGUADOR DE PULSACIONES DESCARGA BBA 39 | C130900 | BOP | C130000 | SAMPLING & CHEMICAL DOSING SYSTEM | C130900
0QCA39CP501 | MANOMETRO DE PRESION LINEA DE DESCARGA BBA 39 | C130900 | BOP | C130000 | SAMPLING & CHEMICAL DOSING SYSTEM | C130900
0QCA41AA001 | VALVULA DE CORTE DE ASPIRACION BOMBA 41AMONIACO | C130900 | BOP | C130000 | SAMPLING & CHEMICAL DOSING SYSTEM | C130900
0QCA41AA002 | VALVULA DE RETENCION DESCARGA BBA41 DE AMONIACO | C130900 | BOP | C130000 | SAMPLING & CHEMICAL DOSING SYSTEM | C130900
0QCA41AA003 | VALVULA MANUAL CORTE DESCARGA BBA41 DE AMONIACO | C130900 | BOP | C130000 | SAMPLING & CHEMICAL DOSING SYSTEM | C130900
0QCA41AA201 | VALVULA DE SUGURIDAD EN LA DESCARGA DE LA BBA 41 DE AMONIACO | C130900 | BOP | C130000 | SAMPLING & CHEMICAL DOSING SYSTEM | C130900
0QCA41AA301 | VALVULA MANUAL DE AISLAMIENTO DEL INSTRUMENTO 0QCA41CP501 | C130900 | BOP | C130000 | SAMPLING & CHEMICAL DOSING SYSTEM | C130900
0QCA41AP001 | BOMBA DOSIFICACION 41 AMONIACO | C130900 | BOP | C130000 | SAMPLING & CHEMICAL DOSING SYSTEM | C130900
0QCA41CP501 | MANOMETRO DESCARGA BBA41 DE AMONIACO | C130900 | BOP | C130000 | SAMPLING & CHEMICAL DOSING SYSTEM | C130900
0QCA46AA001 | VALVULA MANUAL CORTE ASPIRACION BBA AMONIACO46 | C130900 | BOP | C130000 | SAMPLING & CHEMICAL DOSING SYSTEM | C130900
0QCA46AA002 | RETENCION A LA DESGARGA BBA46 DE AMONIACO | C130900 | BOP | C130000 | SAMPLING & CHEMICAL DOSING SYSTEM | C130900
0QCA46AA003 | VALVULA MANUAL CORTE DESCARGA BBA46 DE AMONIACO | C130900 | BOP | C130000 | SAMPLING & CHEMICAL DOSING SYSTEM | C130900
0QCA46AA004 | VALVULA MANUAL DE LA DESCARGA DE AMONIACO A CONDENSADO | C130900 | BOP | C130000 | SAMPLING & CHEMICAL DOSING SYSTEM | C130900
0QCA46AA005 | VALVULA MANUAL DE LA DESCARGA DE AMONIACO A BRIDA | C130900 | BOP | C130000 | SAMPLING & CHEMICAL DOSING SYSTEM | C130900
0QCA46AA201 | VALVULA DE SEGURIDAD DESCARGA BBA AMONIACO 46 | C130900 | BOP | C130000 | SAMPLING & CHEMICAL DOSING SYSTEM | C130900
0QCA46AA301 | VALVULA DE AISLAMIENTO AL INSTRUMENTO 0QCA46CP501 | C130900 | BOP | C130000 | SAMPLING & CHEMICAL DOSING SYSTEM | C130900
0QCA46AA302 | VALVULA MANUAL AISLAMIENTOAMORTIGUADORES DE PULSACION OQCA46BB001 | C130900 | BOP | C130000 | SAMPLING & CHEMICAL DOSING SYSTEM | C130900
0QCA46AP001 | BOMBA DOSIFICACION 46 AMONIACO | C130900 | BOP | C130000 | SAMPLING & CHEMICAL DOSING SYSTEM | C130900
0QCA46BB001 | AMORTIGUADOR DE PULSACIONES | C130900 | BOP | C130000 | SAMPLING & CHEMICAL DOSING SYSTEM | C130900
0QCA46CP501 | MANOMETRO DE PRESION DESCARGA BBA 46 DE AMONIACO | C130900 | BOP | C130000 | SAMPLING & CHEMICAL DOSING SYSTEM | C130900
0QCA48BB001 | ACUMULADOR PRESION BOMBAS DOSIFICADORAS DE NH3 | C130900 | BOP | C130000 | SAMPLING & CHEMICAL DOSING SYSTEM | C130900
0QCA51AA001 | VALVULA MANUAL ASPIRACION CARBOHIDRACIDA BBA51 | C130900 | BOP | C130000 | SAMPLING & CHEMICAL DOSING SYSTEM | C130900
0QCA51AA002 | VALVULA DE RETENCION DESCARGA BBA51 DE CARBOHIDRACIDA | C130900 | BOP | C130000 | SAMPLING & CHEMICAL DOSING SYSTEM | C130900
0QCA51AA003 | VALVULA MANUAL DESCARGA BBA51 DE CARBOHIDRACIDA | C130900 | BOP | C130000 | SAMPLING & CHEMICAL DOSING SYSTEM | C130900
0QCA51AA004 | VALVULA MANUAL DESCARGA A CONDENSADO | C130900 | BOP | C130000 | SAMPLING & CHEMICAL DOSING SYSTEM | C130900
0QCA51AA005 | VALVULA MANUAL DRENAJE LINEA CON BRIDA | C130900 | BOP | C130000 | SAMPLING & CHEMICAL DOSING SYSTEM | C130900
0QCA51AA201 | VALVULA SEGURIDAD DESCARGA BOMBA 0QCA51AP001 DE CARBOHIDRACIDA | C130900 | BOP | C130000 | SAMPLING & CHEMICAL DOSING SYSTEM | C130900
0QCA51AA301 | VALVULA AISLAMIENTO MANOMETRO 0QCA51CP001 DE CARBOHIDRACIDA | C130900 | BOP | C130000 | SAMPLING & CHEMICAL DOSING SYSTEM | C130900
0QCA51AA302 | VALVULA AISLAMIENTO AMORTIGUADOR 0QCA51BB001 DE LA BOMBA 0QCA51AP001 DE CARBOHIDRACIDA | C130900 | BOP | C130000 | SAMPLING & CHEMICAL DOSING SYSTEM | C130900
0QCA51AP001 | BOMBA DOSIFICACION CARBOHIDRACIDA 1 (CARBOHIDRAZINE DOSI PMP1) | C130900 | BOP | C130000 | SAMPLING & CHEMICAL DOSING SYSTEM | C130900
0QCA51BB001 | AMORTIGUADOR DE PULSACIONES DESCARGA BOMBA 0QCA51AP001 CARBOH. | C130900 | BOP | C130000 | SAMPLING & CHEMICAL DOSING SYSTEM | C130900
0QCA51CA501 | MANOMETRO MAL | C130900 | BOP | C130000 | SAMPLING & CHEMICAL DOSING SYSTEM | C130900
0QCA51CP501 | MANOMETRO DESCARGA BOMBA 0QCA51AP001 DE CARBOHIDRACIDA | C130900 | BOP | C130000 | SAMPLING & CHEMICAL DOSING SYSTEM | C130900
0QCA56AA001 | VALVULA AISLAMIENTO ASPIRACION BOMBA CARBOHIDRACIDA 0QCA56AP001 | C130900 | BOP | C130000 | SAMPLING & CHEMICAL DOSING SYSTEM | C130900
0QCA56AA002 | VALVULA RETENCION AISLAMIENTO ASPIRACION BOMBA CARBOHIDRACIDA 0QCA56AP001 | C130900 | BOP | C130000 | SAMPLING & CHEMICAL DOSING SYSTEM | C130900
0QCA56AA003 | VALVULA AISLAMIENTO DESCARGA BOMBA CARBOHIDRACIDA 0QCA56AP001 | C130900 | BOP | C130000 | SAMPLING & CHEMICAL DOSING SYSTEM | C130900
0QCA56AA201 | VALVULA SEGURIDAD DESCARGA BOMBA CARBOHIDRACIDA 0QCA56AP001 | C130900 | BOP | C130000 | SAMPLING & CHEMICAL DOSING SYSTEM | C130900
0QCA56AA301 | VALVULA AISLAMIENTO MANOMETRO 0QCA56CP501 BOMBA CARBOHIDRACIDA 0QCA56AP001 | C130900 | BOP | C130000 | SAMPLING & CHEMICAL DOSING SYSTEM | C130900
0QCA56AP001 | BOMBA DOSIFICACION CARBOHIDRACIDA 2 (CARBOHIDRAZINE DOSI PMP2) | C130900 | BOP | C130000 | SAMPLING & CHEMICAL DOSING SYSTEM | C130900
0QCA56CP501 | MANOMETRO DESCARGA BOMBA CARBOHIDRACIDA 0QCA56AP001 | C130900 | BOP | C130000 | SAMPLING & CHEMICAL DOSING SYSTEM | C130900
0QCA60AP001 | BOMBA DOSIFICACION QUIMICOS DESOXIGENANTE BOMBAS INTERMITENT MAKE UP Y CONDENSATE STORAGE TANK | C130900 | BOP | C130000 | SAMPLING & CHEMICAL DOSING SYSTEM | C130900
0QCA80AP001 | BOMBA DOSIFICACION DESOXIGENANTE (DEHA) A BOMBAS PERMANENT MAKE UP CONDENSADOS | C130900 | BOP | C130000 | SAMPLING & CHEMICAL DOSING SYSTEM | C130900
0QCA90AP001 | BOMBA DOSIFICACION QUIMICA ALCALINIZANTE (AMONIA) A BOMBAS PERMANENT MAKE UP CONDENSADOS | C130900 | BOP | C130000 | SAMPLING & CHEMICAL DOSING SYSTEM | C130900
0QFA11AA001 | VALVULA EN LA DESCARGA COMPRESOR 0QFA11AN001 | C130700 | BOP | C130000 | SERVICE & CONTROL AIR | C130700
0QFA11AA401 | VALVULA MANUAL DRENAJE COMPRESOR 0QFA11AN001 | C130700 | BOP | C130000 | SERVICE & CONTROL AIR | C130700
0QFA11AN001 | COMPRESOR 1, ATLAS COPCO MODELO GA-90C, 229 L/S, Nº SERIE A II 480 207 , 10 BAR (INTERRUPTOR 0BMA12GS606) | C130700 | BOP | C130000 | SERVICE & CONTROL AIR | C130700
0QFA15AA001 | VALVULA EN LA DESCARGA COMPRESOR 0QFA15AN001 | C130700 | BOP | C130000 | SERVICE & CONTROL AIR | C130700
0QFA15AA401 | VALVULA MANUAL DRENAJE COMPRESOR 0QFA15AN001 | C130700 | BOP | C130000 | SERVICE & CONTROL AIR | C130700
0QFA15AN001 | COMPRESOR 2, ATLAS COPCO MODELO GA-90C, 229 L/S, Nº SERIE A II 480 209 , 10 BAR INTERRUPTOR 0BFA22GS603 | C130700 | BOP | C130000 | SERVICE & CONTROL AIR | C130700
0QFA19AA001 | VALVULA EN LA DESCARGA COMPRESOR 0QFA19AN001 | C130700 | BOP | C130000 | SERVICE & CONTROL AIR | C130700
0QFA19AA401 | VALVULA MANUAL DRENAJE COMPRESOR 0QFA19AN001 | C130700 | BOP | C130000 | SERVICE & CONTROL AIR | C130700
0QFA19AN001 | COMPRESOR 3, ATLAS COPCO MODELO GA-90C, 229 L/S, Nº SERIE A II 480 208 , 10 BAR(INTERRUPTOR 0BMA12GS606) | C130700 | BOP | C130000 | SERVICE & CONTROL AIR | C130700
0QFA21AA001 | VALVULA ENTRADA AL FILTRO SEPARADOR DE ACEITE 0QFA21AT001 AIRE COMPRIMIDO | C130700 | BOP | C130000 | SERVICE & CONTROL AIR | C130700
0QFA21AA002 | VALVULA SALIDA DEL FILTRO SEPARADOR DE ACEITE 0QFA21AT001 AIRE COMPRIMIDO | C130700 | BOP | C130000 | SERVICE & CONTROL AIR | C130700
0QFA21AT001 | FILTRO SEPARADOR DE ACEITE AIRE COMPRIMIDO | C130700 | BOP | C130000 | SERVICE & CONTROL AIR | C130700
0QFA21CP001 | PRESION PREFILTRO 1 AIRE | C130700 | BOP | C130000 | SERVICE & CONTROL AIR | C130700
0QFA23AA001 | VALVULA ENTRADA AL FILTRO SEPARADOR DE ACEITE 0QFA23AT001 AIRE COMPRIMIDO | C130700 | BOP | C130000 | SERVICE & CONTROL AIR | C130700
0QFA23AA002 | VALVULA SALIDA DEL FILTRO SEPARADOR DE ACEITE 0QFA23AT001 AIRE COMPRIMIDO | C130700 | BOP | C130000 | SERVICE & CONTROL AIR | C130700
0QFA23AT001 | FILTRO SEPARADOR DE ACEITE AIRE COMPRIMIDO | C130700 | BOP | C130000 | SERVICE & CONTROL AIR | C130700
0QFA23CP001 | INDICADOR DE PRES. DIF. DEL FILTRO SEPARADOR DE ACEITE 0QFA23AT001 AIRE COMPRIMIDO | C130700 | BOP | C130000 | SERVICE & CONTROL AIR | C130700
0QFA41AA001 | VALVULA ENTRADA BOTELLA AIRE DE SERVICIOS 0QFA41BB001 AIRE COMPRIMIDO | C130700 | BOP | C130000 | SERVICE & CONTROL AIR | C130700
0QFA41AA002 | VALVULA SALIDA DEPOSITO DE AIRE DE SERVICIOS 0QFA41BB001 AIRE COMPRIMIDO | C130700 | BOP | C130000 | SERVICE & CONTROL AIR | C130700
0QFA41AA101 | VALVULA MANUAL. BYPASS EN LAS BOTELLAS DE AIRESERVICIOS 0QFA41BB001 AIRE COMPRIMIDO | C130700 | BOP | C130000 | SERVICE & CONTROL AIR | C130700
0QFA41AA201 | VALVULA SEGURIDAD DEL DEPOSITO DE AIRE SERVICIOS 0QFA41BB001 AIRE COMPRIMIDO | C130700 | BOP | C130000 | SERVICE & CONTROL AIR | C130700
0QFA41AA301 | VALVULA AISLAMIENTO MANOMETRO 0QFA41CP501 DEPOSITO 0QFA41BB001 AIRE DE SERVICIOS | C130700 | BOP | C130000 | SERVICE & CONTROL AIR | C130700
0QFA41AA401 | VALVULA MANUAL VACIADO DEPOSITO DE AIRE DE SERVICIOS 0QFA41BB001 | C130700 | BOP | C130000 | SERVICE & CONTROL AIR | C130700
0QFA41AT401 | PURGADOR AUTOMATICO DE VACIADO DE LA BOTELLA DE AIRE DE SERVICIOS 0QFA41BB001 | C130700 | BOP | C130000 | SERVICE & CONTROL AIR | C130700
0QFA41BB001 | DEPOSITO DE AIRE DE SERVICIOS | C130700 | BOP | C130000 | SERVICE & CONTROL AIR | C130700
0QFA41CP501 | INDICADOR DE PRESION DEL DEPOSITO DE AIRE DE SERVICIOS | C130700 | BOP | C130000 | SERVICE & CONTROL AIR | C130700
0QFA43AA001 | VALVULA ENTRADA BOTELLA AIRE DE SERVICIOS 0QFA43BB001 AIRE COMPRIMIDO | C130700 | BOP | C130000 | SERVICE & CONTROL AIR | C130700
0QFA43AA002 | VALVULA SALIDA DEPOSITO DE AIRE DE SERVICIOS 0QFA43BB001 AIRE COMPRIMIDO | C130700 | BOP | C130000 | SERVICE & CONTROL AIR | C130700
0QFA43AA101 | VALVULA MANUAL BY-PASS PUEGADOR AUTOMATICO DE VACIADO DEL DEPOSITO DE AIRE DE SERVICIOS 0QFA43BB001 | C130700 | BOP | C130000 | SERVICE & CONTROL AIR | C130700
0QFA43AA201 | VALVULA SEGURIDAD DEL DEPOSITO DE AIRE DE SERVICIOS 0QFA43BB001 AIRE COMPRIMIDO | C130700 | BOP | C130000 | SERVICE & CONTROL AIR | C130700
0QFA43AA301 | VALVULA MANUAL AISLAMIENTO DE MANOMETRO 0QFA43CP501 DEL DEPOSITO DE AIRE DE SERVICIOS 0QFA43BB001 AIRE COMPRIMIDO | C130700 | BOP | C130000 | SERVICE & CONTROL AIR | C130700
0QFA43AA401 | VALVULA MANUAL VACIADO DEPOSITO AIRE DE SERVICIOS 0QFA43BB001 AISLA PURGADOR AUTOMATICO 0QFA43AT401 | C130700 | BOP | C130000 | SERVICE & CONTROL AIR | C130700
0QFA43AT401 | PURGADOR AUTOMATICO DEPOSITO DE AIRE DE SERVICIOS 0QFA43BB001 | C130700 | BOP | C130000 | SERVICE & CONTROL AIR | C130700
0QFA43BB001 | DEPOSITO DE AIRE DE SERVICIOS | C130700 | BOP | C130000 | SERVICE & CONTROL AIR | C130700
0QFA43CP501 | INDICADOR DE PRESION DEL DEPOSITO DE AIRE DE SERVICIOS | C130700 | BOP | C130000 | SERVICE & CONTROL AIR | C130700
0QFA45AA001 | VALVULA AUTOMATICA AIRE DE SERVICIOS | C130700 | BOP | C130000 | SERVICE & CONTROL AIR | C130700
0QFA45AA301 | VALVULA DE AISLAMIENTO EN LINEA 0QFA45BR030 (PT 0QFM45CP001 ) AIRE DE SERVICIOS | C130700 | BOP | C130000 | SERVICE & CONTROL AIR | C130700
0QFA45AA302 | VALVULA DE AISLAMIENTO EN LINEA 0QFA45BR030 (PI 0QFM45CP501 ) AIRE DE SERVICIOS | C130700 | BOP | C130000 | SERVICE & CONTROL AIR | C130700
0QFA45BR030 | CONDUCTO DE AIRE DESDE TP HASTA 0SCB10BR010 AIRE DE SERVICIOS | C130700 | BOP | C130000 | SERVICE & CONTROL AIR | C130700
0QFA45CP001 | TRASMISOR PRESION AIRE DE SERVICIOS TRAS VALVULA DE CONTROL 0QFA45AA001 | C130700 | BOP | C130000 | SERVICE & CONTROL AIR | C130700
0QFA45CP501 | MANOMETRO PRESION AIRE DE SERVICIOS TRAS VALVULA DE CONTROL 0QFA45AA001 | C130700 | BOP | C130000 | SERVICE & CONTROL AIR | C130700
0QFA51AA001 | VALVULA ENTRADA FILTRO SEPARADOR DE ACEITE 0QFA51AT001 AIRE DE INTRUMENTOS | C130700 | BOP | C130000 | SERVICE & CONTROL AIR | C130700
0QFA51AA002 | VALVULA SALIDA DEL FILTRO SEPARADOR DE ACEITE 0QFA51AT001 AIRE DE INTRUMENTOS | C130700 | BOP | C130000 | SERVICE & CONTROL AIR | C130700
0QFA51AA003 | VALVULA ENTRADA SECADOR DE AIRE 0QFA51AT002 AIRE DE INTRUMENTOS | C130700 | BOP | C130000 | SERVICE & CONTROL AIR | C130700
0QFA51AA004 | VALVULA SALIDA DEL FILTRO DE PARTICULAS 0QFA51AT003 AIRE DE INTRUMENTOS | C130700 | BOP | C130000 | SERVICE & CONTROL AIR | C130700
0QFA51AT001 | FILTRO SEPARADOR DE ACEITE AIRE DE INSTRUMENTOS | C130700 | BOP | C130000 | SERVICE & CONTROL AIR | C130700
0QFA51AT002 | SECADOR DE AIRE LINEA 1 AIRE DE INSTRUMENTOS | C130700 | BOP | C130000 | SERVICE & CONTROL AIR | C130700
0QFA51AT003 | FILTRO DE PARTICULAS LINEA 1 AIRE DE INSTRUMENTOS | C130700 | BOP | C130000 | SERVICE & CONTROL AIR | C130700
0QFA51CP001 | INDICADOR DE PRE. DIF. DEL FILTRO SEPARADOR DE ACEITE LINEA1 0QFA51AT001 AIRE DE INSTRUMENTOS | C130700 | BOP | C130000 | SERVICE & CONTROL AIR | C130700
0QFA51CP002 | INDICADOR PRES. DIF. DEL FILTRO DE PARTICULAS LINEA1 0QFA51AT003 AIRE DE INSTRUMENTOS | C130700 | BOP | C130000 | SERVICE & CONTROL AIR | C130700
0QFA56AA001 | VALVULA ENTRADA FILTRO SEPARADOR DE ACEITE 0QFA56AT001 AIRE DE INTRUMENTOS | C130700 | BOP | C130000 | SERVICE & CONTROL AIR | C130700
0QFA56AA002 | VALVULA SALIDA DEL FILTRO SEPARADOR DE ACEITE 0QFA56AT001 AIRE DE INTRUMENTOS | C130700 | BOP | C130000 | SERVICE & CONTROL AIR | C130700
0QFA56AA003 | VALVULA ENTRADA SECADOR DE AIRE 0QFA56AT002 AIRE DE INTRUMENTOS | C130700 | BOP | C130000 | SERVICE & CONTROL AIR | C130700
0QFA56AA004 | VALVULA SALIDA DEL FILTRO DE PARTICULAS 0QFA56AT003 AIRE DE INTRUMENTOS | C130700 | BOP | C130000 | SERVICE & CONTROL AIR | C130700
0QFA56AT001 | FILTRO SEPARADOR DE ACEITE LINEA 2 AIRE DE INSTRUMENTOS | C130700 | BOP | C130000 | SERVICE & CONTROL AIR | C130700
0QFA56AT002 | SECADOR DE AIRE LINEA 2 AIRE DE INSTRUMENTOS | C130700 | BOP | C130000 | SERVICE & CONTROL AIR | C130700
0QFA56AT003 | FILTRO DE PARTICULAS LINEA 2 AIRE DE INSTRUMENTOS | C130700 | BOP | C130000 | SERVICE & CONTROL AIR | C130700
0QFA56CP001 | INDIC. PRES. DIF. DEL FILTRO SEPARADOR DE ACEITE LINEA2 0QFA56AT001 AIRE INSTR | C130700 | BOP | C130000 | SERVICE & CONTROL AIR | C130700
0QFA56CP002 | INDIC. PRES. DIF. DEL FILTRO DE PARTICULAS LINEA2 0QFA56AT003 AIRE INSTR | C130700 | BOP | C130000 | SERVICE & CONTROL AIR | C130700
0QFA57AA001 | VALVULA INTERCONEXION LINEA 1 Y LINEA 2 FILTRADO AIRE INSTRU ANTES DE SECADORES | C130700 | BOP | C130000 | SERVICE & CONTROL AIR | C130700
0QFA58AA001 | VALVULA INTERCONEXION LINEA 1 Y LINEA 2 FILTRADO AIRE INSTRIMENTOS DESPUES DE SECADORES | C130700 | BOP | C130000 | SERVICE & CONTROL AIR | C130700
0QFA60AA001 | VALVULA ANTIRRETORNO SALIDA FILTROS AIRE INSTRUMENTOS | C130700 | BOP | C130000 | SERVICE & CONTROL AIR | C130700
0QFA61AA001 | VALVULA ENTRADA BOTELLA AIRE DE INSTUMENTACION 0QFA61BB001 | C130700 | BOP | C130000 | SERVICE & CONTROL AIR | C130700
0QFA61AA002 | VALVULA SALIDA DE LA BOTELLA DE AIRE DE INSTUMENTACION 0QFA61BB001 | C130700 | BOP | C130000 | SERVICE & CONTROL AIR | C130700
0QFA61AA101 | VALVULA BY-PASS PURGA AUTOMATICA BOTELLA AIRE DE INSTRUMENTACION 0QFA61BB001 | C130700 | BOP | C130000 | SERVICE & CONTROL AIR | C130700
0QFA61AA201 | VALVULA DE SEGURIDAD DE LA BOTELLA DE AIRE DE INSTRUMENTOS 0QFA61BB001 | C130700 | BOP | C130000 | SERVICE & CONTROL AIR | C130700
0QFA61AA301 | VALVULA AISLAMIENTO PI 0QFA61CP501 AIRE DE INSTRUMENTOS | C130700 | BOP | C130000 | SERVICE & CONTROL AIR | C130700
0QFA61AA401 | VALVULA VACIADO DE LA BOTELLA DE AIRE DE INSTRUMENTOS 0QFA61BB001 | C130700 | BOP | C130000 | SERVICE & CONTROL AIR | C130700
0QFA61BB001 | BOTELLA DE AIRE DE INSTRUMENTOS | C130700 | BOP | C130000 | SERVICE & CONTROL AIR | C130700
0QFA61CP501 | INDICADOR DE PRESION DE LA BOTELLA DE AIRE DE INSTRUMENTOS | C130700 | BOP | C130000 | SERVICE & CONTROL AIR | C130700
0QFA63AA001 | VALVULA ENTRADA BOTELLA AIRE DE INSTUMENTACION 0QFA63BB001 | C130700 | BOP | C130000 | SERVICE & CONTROL AIR | C130700
0QFA63AA002 | VALVULA SALIDA DE LA BOTELLA DE AIRE DE INSTUMENTACION 0QFA63BB001 | C130700 | BOP | C130000 | SERVICE & CONTROL AIR | C130700
0QFA63AA101 | VALVULA BY-PASS PURGA AUTOMATICA BOTELLA AIRE DE INSTRUMENTACION 0QFA63BB001 | C130700 | BOP | C130000 | SERVICE & CONTROL AIR | C130700
0QFA63AA201 | VALVULA DE SEGURIDAD BOTELLA AIRE DE INSTRUMENTACION 0QFA63BB001 | C130700 | BOP | C130000 | SERVICE & CONTROL AIR | C130700
0QFA63AA301 | VALVULA AISLAMIENTO PI 0QFA63CP501 AIRE DE INSTRUMENTOS | C130700 | BOP | C130000 | SERVICE & CONTROL AIR | C130700
0QFA63AA401 | VALVULA MANUAL VACIADO DE LA BOTELLA DE AIRE DE INSTRUMENTOS 0QFA63BB001 | C130700 | BOP | C130000 | SERVICE & CONTROL AIR | C130700
0QFA63AT401 | PURGADOR AUTOMATICO DE VACIADO DE LA BOTELLA DE AIRE DE INSTRUMENTOS OQFA63BB001 | C130700 | BOP | C130000 | SERVICE & CONTROL AIR | C130700
0QFA63BB001 | BOTELLA DE AIRE DE INSTRUMENTOS | C130700 | BOP | C130000 | SERVICE & CONTROL AIR | C130700
0QFA63CP501 | MANOMETRO DE LA BOTELLA DE AIRE DE INSTRUMENTOS OQFA63BB001 | C130700 | BOP | C130000 | SERVICE & CONTROL AIR | C130700
0QFA70AA301 | VALVULA DE AISLAMIENTO EN LINEA 0QFA70BR020 (PT 0QFA70CP001A ) AIRE DE INSTRUMENTOS | C130700 | BOP | C130000 | SERVICE & CONTROL AIR | C130700
0QFA70AA302 | VALVULA DE AISLAMIENTO EN LINEA 0QFA70BR020 (PT 0QFA70CP001B ) AIRE DE INSTRUMENTOS | C130700 | BOP | C130000 | SERVICE & CONTROL AIR | C130700
0QFA70BR020 | CONDUCTO DE AIRE DESDE TP HASTA 0QFB10BR010 AIRE DE INSTRUMENTOS | C130700 | BOP | C130000 | SERVICE & CONTROL AIR | C130700
0QFA70CP001 | PRES COLECT AIRE INSTRUM (INSTR AIR HEADER PRESS) | C130700 | BOP | C130000 | SERVICE & CONTROL AIR | C130700
0QFA70CP001A | TRASMISOR DE PRESION AIRE INSTRUMENTOS, EN EL COLECTOR | C130700 | BOP | C130000 | SERVICE & CONTROL AIR | C130700
0QFA70CP001B | TRASMISOR DE PRESION AIRE INSTRUMENTOS, EN EL COLECTOR | C130700 | BOP | C130000 | SERVICE & CONTROL AIR | C130700
0QFA81AN001 | COMPRESOR TALLERES NUMERO 1 ATLAS COPCO MOD.: GX-4 P 200 10 380V, SN: AII646021 | C130700 | BOP | C130000 | SERVICE & CONTROL AIR | C130700
0QFA81AN002 | COMPRESOR TALLERES NUMERO 2 ATLAS COPCO MOD.: GX-4 P 200 10 380V, NUMERO DE SERIE: AII646561 | C130700 | BOP | C130000 | SERVICE & CONTROL AIR | C130700
0QFA81AT001 | SECADOR DE AIRE TALLER MECANICO MODELO CD-12 SN: API W 21415 | C130700 | BOP | C130000 | SERVICE & CONTROL AIR | C130700
0QFB10BR010 | CONDUCTO DE AIRE DESDE 0QFA70BR020 HASTA CAP AIRE DE INSTRUMENTOS | C130700 | BOP | C130000 | SERVICE & CONTROL AIR | C130700
0QFB12BR010 | CONDUCTO DE AIRE DESDE 0QFB10BR010 HASTA 3QFM35BR010 AIRE DE INSTRUMENTOS | C130700 | BOP | C130000 | SERVICE & CONTROL AIR | C130700
0QFB14AA001 | VALVULA MANUAL EN LINEA 0QFB14BR010 AIRE DE INSTRUMENTOS ACC ZONE, FWPS BUILDING 2, 2LBA62AA401, 2LBA92AA401 | C130700 | BOP | C130000 | SERVICE & CONTROL AIR | C130700
0QFB14BR010 | CONDUCTO DE AIRE DESDE 0QFB10BR010 HASTA 4QFM21BR010 AIRE DE INSTRUMENTOS ACC ZONE, FWPS BUILDING 2, 2LBA62AA401, 2LBA92AA401 | C130700 | BOP | C130000 | SERVICE & CONTROL AIR | C130700
0QFB23AA001 | VALVULA MANUAL EN LINEA 0QFB23BR010 AIRE DE INSTRUMENTOS TANKS ZONE, EDIFICIO FWPS 1, 1LBA62AA401, 1LBA92AA401, PTA Y EFLUENTES | C130700 | BOP | C130000 | SERVICE & CONTROL AIR | C130700
0QFB23AA002 | VALVULA MANUAL EN LINEA 0QFB23BR010 AIRE DE INSTRUMENTOS TANKS ZONE, PTA Y EFLUENTES | C130700 | BOP | C130000 | SERVICE & CONTROL AIR | C130700
0QFB23BR010 | CONDUCTO DE AIRE DESDE 0QFB10BR010 HASTA 0QFM36BR010 AIRE DE INSTRUMENTOS TANKS ZONE, PTA Y EFLUENTES | C130700 | BOP | C130000 | SERVICE & CONTROL AIR | C130700
0QFM21AA007 | AIRE A LA VALVULA NEUMATICA 2LAB43AA002 | C130700 | BOP | C130000 | SERVICE & CONTROL AIR | C130700
0QFM25AA052 | VALVULA ALIMENTACION AIRE VALVULA 3MAW15AA012 | C130700 | BOP | C130000 | SERVICE & CONTROL AIR | C130700
0QFM30AA001 | VALVULA MANUAL EN LINEA 2QFM30BR010 AISLAMIENTO AIRE INTRUMENTOS DOSIFICACION QUIMICA | C130700 | BOP | C130000 | SERVICE & CONTROL AIR | C130700
0QFM30AA002 | VALVULA MANUAL EN LINEA 0QFM30BR030 AISLAMIENTO AIRE INTRUMENTOS VALVULA DE CONTROL 0QCA10AA090 | C130700 | BOP | C130000 | SERVICE & CONTROL AIR | C130700
0QFM30AA003 | VALVULA MANUAL EN LINEA 0QFM30BR030 AISLAMIENTO AIRE INTRUMENTOS VALVULA DE CONTROL 0QCA10AA091 | C130700 | BOP | C130000 | SERVICE & CONTROL AIR | C130700
0QFM30AA004 | VALVULA MANUAL EN LINEA 0QFM30BR030 AISLAMIENTO AIRE INTRUMENTOS VALVULA DE CONTROL 0QCA10AA092 | C130700 | BOP | C130000 | SERVICE & CONTROL AIR | C130700
0QFM30AA005 | VALVULA MANUAL EN LINEA 0QFM30BR030 AISLAMIENTO AIRE INTRUMENTOS VALVULA DE CONTROL 0QCA10AA093 | C130700 | BOP | C130000 | SERVICE & CONTROL AIR | C130700
0QFM30AA006 | VALVULA MANUAL EN LINEA 0QFM30BR020 AISLAMIENTO AIRE INTRUMENTOS FUEL GAS ZONE | C130700 | BOP | C130000 | SERVICE & CONTROL AIR | C130700
0QFM30AA011 | VALVULA DE AISLAMIENTO DE AIRE A TANQUE DE FOSFATOS | C130700 | BOP | C130000 | SERVICE & CONTROL AIR | C130700
0QFM30BR010 | CONDUCTO DE AIRE DESDE 0QFB10BR010 HASTA CAP ZONA DOSIFICACION QUIMICA Y PERFORMANCE HEATER | C130700 | BOP | C130000 | SERVICE & CONTROL AIR | C130700
0QFM30BR020 | CONDUCTO DE AIRE DESDE 0QFM30BR010 HASTA CAP | C130700 | BOP | C130000 | SERVICE & CONTROL AIR | C130700
0QFM30BR030 | CONDUCTO DE AIRE DESDE 0QFM30BR010 HASTA CAP ZONA DOSIFICACION QUIMICA | C130700 | BOP | C130000 | SERVICE & CONTROL AIR | C130700
0QFM31AA001 | VALVULA MANUAL EN LINEA 0QFM31BR010 AISLAMIENTO AIRE INTRUMENTOS CALDERA AUX. | C130700 | BOP | C130000 | SERVICE & CONTROL AIR | C130700
0QFM31BR010 | CONDUCTO DE AIRE DESDE 0QFB10BR010 HASTA CALDERA AUX. | C130700 | BOP | C130000 | SERVICE & CONTROL AIR | C130700
0QFM36AA003 | VALVULA MANUAL EN LINEA 0QFM36BR010 AISLAMIENTO AIRE DE INSTRUMENTOS TANK ZONE 0GAC10AA091 | C130700 | BOP | C130000 | SERVICE & CONTROL AIR | C130700
0QFM36AA004 | VALVULA MANUAL EN LINEA 0QFM36BR010 AISLAMIENTO AIRE DE INSTRUMENTOS TANK ZONE 0LCA50AA091 | C130700 | BOP | C130000 | SERVICE & CONTROL AIR | C130700
0QFM36AA005 | VALVULA MANUAL EN LINEA 0QFM36BR010 AISLAMIENTO AIRE DE INSTRUMENTOS TANK ZONE 0GHC62AA091 | C130700 | BOP | C130000 | SERVICE & CONTROL AIR | C130700
0QFM36AA006 | VALVULA MANUAL EN LINEA 0QFM36BR010 AISLAMIENTO AIRE DE INSTRUMENTOS TANK ZONE 0GHA15AA091 | C130700 | BOP | C130000 | SERVICE & CONTROL AIR | C130700
0QFM36BR010 | CONDUCTO DE AIRE DESDE 0QFB23BR010 HASTA CAP AISLAMIENTO TANK ZONE, PTA & EFLUENTES | C130700 | BOP | C130000 | SERVICE & CONTROL AIR | C130700
0QFM40AA001 | VALVULA MANUAL EN LINEA 0QFM40BR010 AIRE INSTRUMENTOS ERM | C130700 | BOP | C130000 | SERVICE & CONTROL AIR | C130700
0QFM40BR010 | CONDUCTO DE AIRE DESDE 0QFB10BR010 HASTA CAP AIRE INSTRUMENTOS ERM | C130700 | BOP | C130000 | SERVICE & CONTROL AIR | C130700
0QFM41AA001 | VALVULA MANUAL EN LINEA 0QFM41BR010 AISLAMIENTOS 0QFAAA001 PTA AIRE DE INSTRUMENTOS | C130700 | BOP | C130000 | SERVICE & CONTROL AIR | C130700
0QFM41AA006 | VALVULA MANUAL | C130700 | BOP | C130000 | SERVICE & CONTROL AIR | C130700
0QFM41AA014 | VALVULA MANUAL AISLAMIENTO SUMINSTRO AIRE AIRE DE INSTRUMENTOS | C130700 | BOP | C130000 | SERVICE & CONTROL AIR | C130700
0QFM41AA015 | SUMINISTRO DE AIRE A LA VALVULA 0GCK66AA015 AIRE DE INSTRUMENTOS | C130700 | BOP | C130000 | SERVICE & CONTROL AIR | C130700
0QFM41AA016 | VALVULA MANUAL AISLAMIENTO AIRE DE INSTRUMENTOS | C130700 | BOP | C130000 | SERVICE & CONTROL AIR | C130700
0QFM41AA017 | VALVULA NEUMATICA AISLAMIENTO AIRE DE INSTRUMENTOS | C130700 | BOP | C130000 | SERVICE & CONTROL AIR | C130700
0QFM41AA306 | SUMINISTRO AIRE A VALVULA 0GCN40AA007 ( ACIDO AL K DILUCION ) AIRE DE INSTRUMENTOS | C130700 | BOP | C130000 | SERVICE & CONTROL AIR | C130700
0QFM41BR010 | CONDUCTO DE AIRE DESDE 0QFM36BR010 HASTA T5(ONDEO) | C130700 | BOP | C130000 | SERVICE & CONTROL AIR | C130700
0QFM46AA001 | VALVULA MANUAL EN LINEA 0QFM46BR010 AISLA AIRE INSTRUMENTOS EFLUENTES | C130700 | BOP | C130000 | SERVICE & CONTROL AIR | C130700
0QFM46AA016 | VALVULA MANUAL AISLAMIENTO ALIMENTACION AIRE A VALVULA 0GNK36AA001 | C130700 | BOP | C130000 | SERVICE & CONTROL AIR | C130700
0QFM46BR010 | CONDUCTO DE AIRE DESDE 0QFM36BR010 HASTA T9(ONDEO) | C130700 | BOP | C130000 | SERVICE & CONTROL AIR | C130700
0QFM99AA001 | VALVULA MANUAL ENTRADA AIRE A VV CONTROL NIVEL DESGASIFICADOR | C130700 | BOP | C130000 | SERVICE & CONTROL AIR | C130700
0QFM99AA006 | VALVULA MANUAL SUMINISTRO AIRE A LA NEUMATICA 0QFM20AA404 | C130700 | BOP | C130000 | SERVICE & CONTROL AIR | C130700
0QHA10AA001 | VALVULA ANTIRRETORNO EN LINEA DE SALIDA DE CALDERA AUX. A CRH. | C130600 | BOP | C130000 | AUXILIARY STEAM | C130600
0QHA10AA002 | VALVULA MANUAL EN LINEA DE SALIDA DE CALDERA AUX A CRH. | C130600 | BOP | C130000 | AUXILIARY STEAM | C130600
0QHA10AA081 | VALVULA MOTORIZADA EN LINEA DE SALIDA CALDERA AUX. A CRH. | C130600 | BOP | C130000 | AUXILIARY STEAM | C130600
0QHA10AA401 | NO EXISTE, ELIMINARLO | C130600 | BOP | C130000 | AUXILIARY STEAM | C130600
0QHA10AV001 | CALDERA AUXILIAR | C130600 | BOP | C130000 | AUXILIARY STEAM | C130600
0QHA10BR010 | LINEA DE VAPOR DESDE 0QHA10AV001 HASTA 0QHA10BR020 | C130600 | BOP | C130000 | AUXILIARY STEAM | C130600
0QHA10BR020 | LINEA DE VAPOR DESDE 0QHA10BR010 HASTA 3LBG10BR020 | C130600 | BOP | C130000 | AUXILIARY STEAM | C130600
0QHA10BR030 | CONDUCTO DE CONDENSADO DESDE 0QHA10BR020 HASTA 3LBG10BR040 | C130600 | BOP | C130000 | AUXILIARY STEAM | C130600
0QHA10CG081A | DETECTOR DE POSICION DE VALVULA 0QHA10AA081 VAPOR AUXILIAR | C130600 | BOP | C130000 | AUXILIARY STEAM | C130600
0QHA10CG081B | DETECTOR DE POSICION DE VALVULA 0QHA10AA081 VAPOR AUXILIAR | C130600 | BOP | C130000 | AUXILIARY STEAM | C130600
0QHA10CT001 | TRANSMISOR DE TEMPERATURA EN LINEA DE SALIDA DE CALDERA AUX. A CRH. | C130600 | BOP | C130000 | AUXILIARY STEAM | C130600
0QHA12AA301 | VALVULA MANUAL DE AISLAMIENTO POTE DE NIVEL (0QHA12CL002) EN LINEA DE DRENAJE CALDERA AUX. | C130600 | BOP | C130000 | AUXILIARY STEAM | C130600
0QHA12AA302 | VALVULA MANUAL DE AISLAMIENTO POTE DE NIVEL (0QHA12CL002) EN LINEA DE DRENAJE CALDERA AUX. | C130600 | BOP | C130000 | AUXILIARY STEAM | C130600
0QHA12AA303 | VALVULA MANUAL DE AISLAMIENTO POTE DE NIVEL (0QHA12CL001) EN LINEA DE DRENAJE CALDERA AUX. | C130600 | BOP | C130000 | AUXILIARY STEAM | C130600
0QHA12AA304 | VALVULA MANUAL DE AISLAMIENTO POTE DE NIVEL (0QHA12CL001) EN LINEA DE DRENAJE CALDERA AUX. | C130600 | BOP | C130000 | AUXILIARY STEAM | C130600
0QHA12AA401 | VALVULA MANUAL DRENAJE LINEA 0QHA12BR010 | C130600 | BOP | C130000 | AUXILIARY STEAM | C130600
0QHA12BR010 | CONDUCTO DE VAPOR DESDE 0QHA10BR010 HASTA DRENAGE | C130600 | BOP | C130000 | AUXILIARY STEAM | C130600
0QHA12CL001 | INTERRUPTOR NIVEL HH EN POTE 0QHA12CL001 | C130600 | BOP | C130000 | AUXILIARY STEAM | C130600
0QHA12CL001XK22 | SENSOR DE MUY ALTO NIVEL EN EL NIVOSTATO DE ENTRADA DE VAPOR AL COLECTOR AUX. (OQHA14AA401) | C130600 | BOP | C130000 | AUXILIARY STEAM | C130600
0QHA12CL002 | INTERRUPTOR NIVEL H EN POTE 0QHA12CL001 | C130600 | BOP | C130000 | AUXILIARY STEAM | C130600
0QHA13AA001 | VALVULA MANUAL | C130600 | BOP | C130000 | AUXILIARY STEAM | C130600
0QHA13AA002 | VALVULA MANUAL | C130600 | BOP | C130000 | AUXILIARY STEAM | C130600
0QHA13AA401 | VALVULA MANUAL | C130600 | BOP | C130000 | AUXILIARY STEAM | C130600
0QHA13AA402 | VALVULA MANUAL | C130600 | BOP | C130000 | AUXILIARY STEAM | C130600
0QHA14AA001 | VALVULA MANUAL AISLAMIENTO DE LV 0QHA14AA401 | C130600 | BOP | C130000 | AUXILIARY STEAM | C130600
0QHA14AA401 | VALVULA NEUMATICA DRENAJE VAPOR AUXILIAR EN LINEA 0QHA14BR010 | C130600 | BOP | C130000 | AUXILIARY STEAM | C130600
0QHA14BR010 | CONDUCTO DE VAPOR/AGUA DESDE 0QHA12BR010 HASTA 0QHA14BR020 | C130600 | BOP | C130000 | AUXILIARY STEAM | C130600
0QHA14BR020 | CONDUCTO DE CONDENSADO DESDE 0QHA14BR010 HASTA 3MAL81BR010 | C130600 | BOP | C130000 | AUXILIARY STEAM | C130600
0QHA14CG401A | FINAL DE CARRERA VALV DRENAJE VAP AUX | C130600 | BOP | C130000 | AUXILIARY STEAM | C130600
0QHA14CG401B | FINAL DE CARRERA VALV DRENAJE VAP AUX | C130600 | BOP | C130000 | AUXILIARY STEAM | C130600
0QHA25AA003 | VALVULA MANUAL SALIDA VAPOR DE CALDERA AUXILIAR A PROCESO | C130600 | BOP | C130000 | AUXILIARY STEAM | C130600
0QHA30AA001 | VALVULA MANUAL VAPOR SATURADO SALIDA HACIA SOBRECALENTADOR | C130600 | BOP | C130000 | AUXILIARY STEAM | C130600
0QHA30AA004 | VALVULA MANUAL EN LA LINEA DEL AGUA DE ALIMENTACION DE LA CALDERA AUXILIAR | C130600 | BOP | C130000 | AUXILIARY STEAM | C130600
0QHA30AA005 | VALVULA DE VENTEO DE LA CALDERA AUXILIAR | C130600 | BOP | C130000 | AUXILIARY STEAM | C130600
0QHA30AA305 | VALVULA AISLAMIENTO NIVEL LOCAL CALDERA AUXILIAR | C130600 | BOP | C130000 | AUXILIARY STEAM | C130600
0QHA30AA306 | VALVULA AISLAMIENTO NIVEL LOCAL CALDERA AUXILIAR | C130600 | BOP | C130000 | AUXILIARY STEAM | C130600
0QHA30AA309 | VALVULA AISLAMIENTO INFERIOR NIVOSTATO CALDERA AUXILIAR | C130600 | BOP | C130000 | AUXILIARY STEAM | C130600
0QHA30AA311 | VALVULA AISLAMIENTO NIVOSTATO CALDERA AUXILIAR | C130600 | BOP | C130000 | AUXILIARY STEAM | C130600
0QHA30AA312 | VALVULA AISLAMIENTO NIVOSTATO DE LA CALDERA AUXILIAR 0QHA30CL083 | C130600 | BOP | C130000 | AUXILIARY STEAM | C130600
0QHA30AA313 | VALVULA AISLAMIENTO NIVOSTATO DE LA CALDERA AUXILIAR 0QHA30CL083 | C130600 | BOP | C130000 | AUXILIARY STEAM | C130600
0QHA30AA314 | VALVULA MANUAL DE DRENAJE DEL NIVOSTATO DE LA CALDERA AUXILIAR 0QHA30CL083 | C130600 | BOP | C130000 | AUXILIARY STEAM | C130600
0QHA30AA401 | VALVULA AISLAMIENTO PURGA DE SALES CALDERA AUXILIAR | C130600 | BOP | C130000 | AUXILIARY STEAM | C130600
0QHA30AA402 | VALVULA DE PURGA DE SALES CALDERA AUXILIAR | C130600 | BOP | C130000 | AUXILIARY STEAM | C130600
0QHA30CL081 | NIVOSTATO CALDERA AUXILIAR | C130600 | BOP | C130000 | AUXILIARY STEAM | C130600
0QHA30CL501 | NIVEL LOCAL CALDERA AUXILIAR | C130600 | BOP | C130000 | AUXILIARY STEAM | C130600
0QHA30CL502 | INDICADOR VISUAL NIVEL CALDERA AUXILIAR | C130600 | BOP | C130000 | AUXILIARY STEAM | C130600
0QHA40AA001 | VALVULA MANUAL AISLAMIENTO SPARGING | C130600 | BOP | C130000 | AUXILIARY STEAM | C130600
0QHA40AA002 | VALVULA MANUAL | C130600 | BOP | C130000 | AUXILIARY STEAM | C130600
0QHA40AA081 | VALVULA MOTORIZADA EN LINEA 0QHA40BR020 HACIA SPARGING | C130600 | BOP | C130000 | AUXILIARY STEAM | C130600
0QHA40AA301 | VALVULA AISLAMIENTO INSTRUMENTO PT 0QHA40CP001 ) | C130600 | BOP | C130000 | AUXILIARY STEAM | C130600
0QHA40AA401 | VALVULA MANUAL DRENAJE LINEA 0QHA40BR020 (SPARGING) | C130600 | BOP | C130000 | AUXILIARY STEAM | C130600
0QHA40AA501 | VALVULA MANUAL VENTEO LINEA 0QHA40BR020 (SPARGING) | C130600 | BOP | C130000 | AUXILIARY STEAM | C130600
0QHA40BR010 | CONDUCTO DE VAPOR DESDE 0QHA10BR030 HASTA 0QHA40BR020 | C130600 | BOP | C130000 | AUXILIARY STEAM | C130600
0QHA40BR020 | CONDUCTO DE VAPOR DESDE 0QHA40BR010 HASTA GEA | C130600 | BOP | C130000 | AUXILIARY STEAM | C130600
0QHA40CP001 | PRES VAP AUX A ACC | C130600 | BOP | C130000 | AUXILIARY STEAM | C130600
0QHA41AA301 | VALVULA AISLAMIENTO NIVOSTATO 0QHA41CL002 | C130600 | BOP | C130000 | AUXILIARY STEAM | C130600
0QHA41AA302 | VALVULA AISLAMIENTO NIVOSTATO 0QHA41CL002 | C130600 | BOP | C130000 | AUXILIARY STEAM | C130600
0QHA41AA303 | VALVULA AISLAMIENTO NIVOSTATO 0QHA41CL001 | C130600 | BOP | C130000 | AUXILIARY STEAM | C130600
0QHA41AA304 | VALVULA AISLAMIENTO NIVOSTATO 0QHA41CL001 | C130600 | BOP | C130000 | AUXILIARY STEAM | C130600
0QHA41AA401 | VALVULA MANUAL DRENAJE LINEA 0QHA41BR010 | C130600 | BOP | C130000 | AUXILIARY STEAM | C130600
0QHA41BR010 | CONDUCTO DE VAPOR/AGUA DESDE 0QHA40BR020 HASTA 0QHA42BR010 | C130600 | BOP | C130000 | AUXILIARY STEAM | C130600
0QHA41CL001 | INTERRUPTOR NIVEL HH EN NIVOSTATO 0QHA41CL001 | C130600 | BOP | C130000 | AUXILIARY STEAM | C130600
0QHA42AA001 | VALVULA MANUAL AISLAMIENTO LINEA 0QHA42BR010 | C130600 | BOP | C130000 | AUXILIARY STEAM | C130600
0QHA42AA401 | VALVULA NEUMATICA DE DRENAJE DE LA LINEA 0QHA42BR010 A K ATMOSFERICO TV | C130600 | BOP | C130000 | AUXILIARY STEAM | C130600
0QHA42BR010 | CONDUCTO DE VAPOR/AGUA DESDE 0QHA41BR010 HASTA 0QHA42BR020 | C130600 | BOP | C130000 | AUXILIARY STEAM | C130600
0QHA42BR020 | CONDUCTO DE VAPOR/AGUA DESDE 0QHA42BR010 HASTA 3MAL85BB001 | C130600 | BOP | C130000 | AUXILIARY STEAM | C130600
0QHE20AA401 | VALVULA AISLAMIENTO ANTERIOR A 0QHE20AA405 | C130600 | BOP | C130000 | AUXILIARY STEAM | C130600
0QHE20AA402 | VALVULA MANUAL VACIADO CALDERA AUX | C130600 | BOP | C130000 | AUXILIARY STEAM | C130600
0QHE20AA403 | VALVULA AISLAMIENTO POSTERIOR A 0QHE20AA405 | C130600 | BOP | C130000 | AUXILIARY STEAM | C130600
0QHE20AA404 | VALVULA NEUMATICA DE PURGA DE LODOS DE CALDERA AUXILIAR | C130600 | BOP | C130000 | AUXILIARY STEAM | C130600
0QHE30AA403 | VALVULA MANUAL DE VACIADO DEL DESGASIFICADOR DE CALDERA AUXILIAR. | C130600 | BOP | C130000 | AUXILIARY STEAM | C130600
0QHE30AA405 | VALVULA MANUAL DE VACIADO DEL DESGASIFICADOR DE LA CALDERA AUXILIAR | C130600 | BOP | C130000 | AUXILIARY STEAM | C130600
0QHH10AA001 | VALVULA MANUAL AISLAMIENTO ANTERIOR AL SOBRECALENTADOR ELECTRICO | C130600 | BOP | C130000 | AUXILIARY STEAM | C130600
0QHH10AA002 | VALVULA MANUAL AISLAMIENTO POSTERIOR AL SOBRECALENTADOR ELECTRICO | C130600 | BOP | C130000 | AUXILIARY STEAM | C130600
0QHH10AA201 | VÁLVULA DE SEGURIDAD DEL SOBRECALENTADOR ELÉCTRICO DE VAPOR AUXILIAR | C130600 | BOP | C130000 | AUXILIARY STEAM | C130600
0QHH10AA401 | VALVULA MANUAL DE DRENAJE DEL SOBRECALENTADOR ELECTRICO DE VAPOR AUXILIAR | C130600 | BOP | C130000 | AUXILIARY STEAM | C130600
0QHH10AH001 | SOBRECALENTADOR ELECTRICO VAPOR AUXILIAR INTERRUPTOR 0BFA21GS701) | C130600 | BOP | C130000 | AUXILIARY STEAM | C130600
0QHH10BR410 | CONDUCTO DE VAPOR DESDE 0QHH10AH001 HASTA 3LBG22BR010 | C130600 | BOP | C130000 | AUXILIARY STEAM | C130600
0QHH20AA001 | VALVULA MANUAL ENTRADA DEL GAS A CALDERA AUXILIAR. | C130600 | BOP | C130000 | AUXILIARY STEAM | C130600
0QHH20AN001 | VENTILADOR APORTE AIRE AL QUEMADOR CALDERA AUXILIAR | C130600 | BOP | C130000 | AUXILIARY STEAM | C130600
0QHY10 | PLC CALDERA AUXILIAR | C131001 | BOP | C130000 | BOP CONTROL SYSTEM | C131000 | BOP PLC | C131001
0QJD10AA001 | VALVULA MANUAL EN LINEA 0QJD10BR010 | C131400 | BOP | C130000 | N2 SYSTEM | C131400
0QJD10AA002 | VALVULA MANUAL EN LINEA 0QJD10BR010 | C131400 | BOP | C130000 | N2 SYSTEM | C131400
0QJD10BR010 | CONDUCTO DE NITROGENO DESDE BOTELLAS HASTA CONEXIÓN | C131400 | BOP | C130000 | N2 SYSTEM | C131400
0QJD30AA080 | VALVULA MOTORIZADA EN LINEA DE N2 AL TANQUE DE PURGAS DE GAS DE LA ERM. | C131400 | BOP | C130000 | N2 SYSTEM | C131400
0QJD40AA001 | VALVULA MANUAL EN LINEA 0QJD140BR010 | C131400 | BOP | C130000 | N2 SYSTEM | C131400
0QJD40AA002 | VALVULA MANUAL EN LINEA 0QJD40BR020 | C131400 | BOP | C130000 | N2 SYSTEM | C131400
0QJD40AA003 | VALVULA MANUAL EN LINEA 0QJD40BR015 | C131400 | BOP | C130000 | N2 SYSTEM | C131400
0QJD40BR010 | CONDUCTO DE NITROGENO DESDE 0EKR80AT001 HASTA CAP | C131400 | BOP | C130000 | N2 SYSTEM | C131400
0QJD40BR015 | CONDUCTO DE NITROGENO DESDE 1QJD10BR010 HASTA CONEXIÓN | C131400 | BOP | C130000 | N2 SYSTEM | C131400
0QJD40BR020 | CONDUCTO DE NITROGENO DESDE 0EKR80AT001 HASTA CAP | C131400 | BOP | C130000 | N2 SYSTEM | C131400
0QLA10AA001 | VALVULA ROMPEDORA VACIO DESGASIFICADOR CALDERA AUXILIAR | C130600 | BOP | C130000 | AUXILIARY STEAM | C130600
0QLA10AA508 | VALVULA MANUAL DE VENTEO DEL DESAIREADOR DE LA CALDERA AUXILIAR | C130600 | BOP | C130000 | AUXILIARY STEAM | C130600
0QLA10CT001 | TEMPERATURA DE AGUA EN EL DESGASIFICADOR DE CALDERA AUXILIAR | C130600 | BOP | C130000 | AUXILIARY STEAM | C130600
0QLA25AA001 | VALVULA MANUAL ENTRADA AGUA A DESGASIFICADOR CALDERA AUXILIAR. | C130600 | BOP | C130000 | AUXILIARY STEAM | C130600
0QLA25AA002 | VALVULA AUTOMATICA DE APORTE DE AGUA AL DESGASIFICADOR DE LA CALDERA AUX | C130600 | BOP | C130000 | AUXILIARY STEAM | C130600
0QLA25AA003 | VALVULA MANUAL POSTERIOR A LA VALVULA AUTOMATICA 0QLA25AA002 DE ALIMENTACION AL DESGASIFICADOR | C130600 | BOP | C130000 | AUXILIARY STEAM | C130600
0QLA25AA005 | VALVULA MANUAL DE APORTE DE CONDENSADO A DESGASIFICADOR CALDERA AUXILIAR | C130600 | BOP | C130000 | AUXILIARY STEAM | C130600
0QLA25AA006 | VALVULA MANUAL ALIMENTACION AGUA DEMI A DESGASIFICADOR CALDERA AUXILIAR | C130600 | BOP | C130000 | AUXILIARY STEAM | C130600
0QLA25AA101 | VALVULA MANUAL BYPASS CONTROL NIVEL AGUA ALIMENTACION AL DESGASIFICADOR DE LA CALDERA AUXILIAR | C130600 | BOP | C130000 | AUXILIARY STEAM | C130600
0QLA25CP501 | MANOMETRO EN LA LINEA DE APORTE DE AGUA AL DESGASIFICADOR DE LA CALDERA AUXILIAR. | C130600 | BOP | C130000 | AUXILIARY STEAM | C130600
0QLA30AA001 | VALVULA MANUAL ANTERIOR AUTOMATICA CONTROL NIVEL | C130600 | BOP | C130000 | AUXILIARY STEAM | C130600
0QLA30AA002 | VALVULA NEUMATICA CONTROL DE NIVEL CALDERA AUXILIAR | C130600 | BOP | C130000 | AUXILIARY STEAM | C130600
0QLA30AA003 | VALVULA MANUAL POSTERIOR A AUTOMATICA 0QLA30AA002 | C130600 | BOP | C130000 | AUXILIARY STEAM | C130600
0QLA30AA004 | VALVULA RETENCION DESCARGA BOMBA 0QLA30AP002 | C130600 | BOP | C130000 | AUXILIARY STEAM | C130600
0QLA30AA005 | VALVULA RETENCION DESCARGA BOMBA 0QLA30AP001 | C130600 | BOP | C130000 | AUXILIARY STEAM | C130600
0QLA30AA006 | VALVULA MANUAL DESCARGA BOMBA 0QLA30AP002 | C130600 | BOP | C130000 | AUXILIARY STEAM | C130600
0QLA30AA008 | VALVULA MANUAL ASPIRACION BOMBA 0QLA30AP002 | C130600 | BOP | C130000 | AUXILIARY STEAM | C130600
0QLA30AA101 | VALVULA MANUAL BYPASS LLENADO CALDERA AUXILIAR | C130600 | BOP | C130000 | AUXILIARY STEAM | C130600
0QLA30AP001 | BOMBA ALIMENTACION Nº1 CALDERA AUXILIAR | C130600 | BOP | C130000 | AUXILIARY STEAM | C130600
0QLA30AP002 | BOMBA AGUA ALIMENTACION Nº2 CALDERA AUXILIAR. | C130600 | BOP | C130000 | AUXILIARY STEAM | C130600
0QLA30CF001 | CAUDALIMETRO AGUA DE ALIMENTACION A CALDERA AUXILIAR | C130600 | BOP | C130000 | AUXILIARY STEAM | C130600
0QLA30CP501 | MANOMETRO EN LA DESCARGA DE LA BOMBA DE ALIMENTACION PARA LA CALDERA AUXILIAR. | C130600 | BOP | C130000 | AUXILIARY STEAM | C130600
0QLA30CP502 | MANOMETRO EN LA DESCARGA DE LA BOMBA DE AGUA DE ALIMENTACION DE LA CALDERA AUXILIAR. | C130600 | BOP | C130000 | AUXILIARY STEAM | C130600
0QLA31AA001 | VALVULA MANUAL RECIRCULACION DESCARGA BOMBAS ALIMENTACION CALDERA AUXILIAR | C130600 | BOP | C130000 | AUXILIARY STEAM | C130600
0QLA31AA003 | VALVULA MANUAL RECIRCULACION DESCARGA BOMBAS DE ALIMENTACION CALDERA AUXILIAR | C130600 | BOP | C130000 | AUXILIARY STEAM | C130600
0QLB20AA002 | VALVULA AISLAMIENTO VAPOR AL DESGASIFICADOR ANTERIOR A LA VV. AUTOMATICA 0QLB20AA003. | C130600 | BOP | C130000 | AUXILIARY STEAM | C130600
0QLB20AA003 | VALVULA CONTROL DE VAPOR AL DESGASIFICADOR CALDERA AUXILIAR | C130600 | BOP | C130000 | AUXILIARY STEAM | C130600
0QLB20AA004 | VALVULA. AISLAMIENTO VAPOR AL DESGASIFICADOR POSTERIOR A LA VALVULA. AUTOMATICA 0QLB20AA003. | C130600 | BOP | C130000 | AUXILIARY STEAM | C130600
0QLB20AA005 | VALVULA BY-PASS DE VAPOR DE LA VALVULA AUTOMATICA 0QLB20AA003 DEL DESGASIFICADOR. | C130600 | BOP | C130000 | AUXILIARY STEAM | C130600
0QUB10AA301 | VALVULA TOMAMUESTRAS AGUA CALDERA AUXILIAR | C130600 | BOP | C130000 | AUXILIARY STEAM | C130600
0QUB12AA301 | VALVULA TOMA MUESTRAS DESGASIFICADOR CALDERA AUXILIAR | C130600 | BOP | C130000 | AUXILIARY STEAM | C130600
0QUB12AA303 | VALVULA MANUAL LINEA TOMA MUESTRAS DEL DESGASIFICADOR DE LA CALDERA AUXILIAR | C130600 | BOP | C130000 | AUXILIARY STEAM | C130600
0SCB10AA001 | VALVULA MANUAL AIRE SERVICOS ENFRIAMIENTO FORZADO TURBINA VAPOR | C130700 | BOP | C130000 | SERVICE & CONTROL AIR | C130700
0SCB10BR010 | CONDUCTO DE AIRE DESDE 0QFA45BR030 HASTA COLECTOR AIRE SERVICIOS | C130700 | BOP | C130000 | SERVICE & CONTROL AIR | C130700
0SCB10BR020 | CONDUCTO DE AIRE DESDE 0SCB10BR010 HASTA COLECTOR AIRE SERVICIOS | C130700 | BOP | C130000 | SERVICE & CONTROL AIR | C130700
0SCB11AA001 | VALVULA MANUAL AIRE SERVICIOS GRUPO DIESEL | C130700 | BOP | C130000 | SERVICE & CONTROL AIR | C130700
0SCB11AA002 | VALVULA MANUAL AIRE SERVICIOS CALDERA AUX. | C130700 | BOP | C130000 | SERVICE & CONTROL AIR | C130700
0SCB11AA003 | VALVULA MANUAL AIRE SERVICIOS A SISTEMA SAMPLING | C130700 | BOP | C130000 | SERVICE & CONTROL AIR | C130700
0SCB11AA004 | VALVULA MANUAL AIRE SERVICIOS SISTEMA DOSIFIC. QUIMICA | C130700 | BOP | C130000 | SERVICE & CONTROL AIR | C130700
0SCB11AA005 | VALVULA MANUAL AIRE SERVICIOS ZONA TV | C130700 | BOP | C130000 | SERVICE & CONTROL AIR | C130700
0SCB11AA006 | VALVULA MANUAL AIRE SERVICIOS ZONA TV | C130700 | BOP | C130000 | SERVICE & CONTROL AIR | C130700
0SCB11AA007 | VALVULA MANUAL AIRE SERVICIOS ZONA TV | C130700 | BOP | C130000 | SERVICE & CONTROL AIR | C130700
0SCB11AA008 | VALVULA MANUAL AIRE SERVICIOS ZONA TV | C130700 | BOP | C130000 | SERVICE & CONTROL AIR | C130700
0SCB15AA001 | VALVULA MANUAL AIRE SERVICOS SOBRECALENTADOR ELECTRICO | C130700 | BOP | C130000 | SERVICE & CONTROL AIR | C130700
0SCB20AA001 | VALVULA MANUAL AIRE SERVICIOS LINEA 0SCB20BR010 | C130700 | BOP | C130000 | SERVICE & CONTROL AIR | C130700
0SCB20BR010 | CONDUCTO DE AIRE DESDE 0SCB10BR010 HASTA CAP | C130700 | BOP | C130000 | SERVICE & CONTROL AIR | C130700
0SCB21AA001 | VALVULA MANUAL AIRE SERVICIOS EDIFICIO BOMBAS REFRIGERACION | C130700 | BOP | C130000 | SERVICE & CONTROL AIR | C130700
0SCB21AA002 | VALVULA MANUAL AIRE SERVICIOS TANQUES AGUA GLICOLADA | C130700 | BOP | C130000 | SERVICE & CONTROL AIR | C130700
0SCB30AA001 | VALVULA MANUAL AIRE SERVICIOS EN LINEA 0SCB30BR010 | C130700 | BOP | C130000 | SERVICE & CONTROL AIR | C130700
0SCB30AA002 | VALVULA MANUAL AIRE SERVICIOS ZONA TANQUES | C130700 | BOP | C130000 | SERVICE & CONTROL AIR | C130700
0SCB30AA003 | VALVULA MANUAL AIRE SERVICIOS PTA | C130700 | BOP | C130000 | SERVICE & CONTROL AIR | C130700
0SCB30AA004 | VALVULA MANUAL AIRE SERVICIOS PTE | C130700 | BOP | C130000 | SERVICE & CONTROL AIR | C130700
0SCB30BR010 | CONDUCTO DE AIRE DESDE 0SCB10BR010 HASTA CAP | C130700 | BOP | C130000 | SERVICE & CONTROL AIR | C130700
0SCB60AA001 | VALVULA MANUAL EN LINEA 0SCB60BR010 | C130700 | BOP | C130000 | SERVICE & CONTROL AIR | C130700
0SCB60BR010 | CONDUCTO DE AIRE DESDE 0SCB10BR020 HASTA ERM | C130700 | BOP | C130000 | SERVICE & CONTROL AIR | C130700
0SDA15BR010 | CONDUCTO DE AGUA DE DRENAJE DESDE TANQUE LAVADO GTS (WW20(GE)) HASTA 2SDA15BR010 | C020503 | GAS TURBINE Nº 2 | C020000 | OFF BASE GT2 | C020500 | COMPRESSOR WATER WASH SYSTEM | C020503
0SGA10AA001 | VALVULA AISLAMIENTO SISTEMA ANILLO CONTRA INCENDIOS LADO OESTE(UNION CON LADO ESTE) | C180400 | DETECTION & FIRE PROTECTION | C180000 | DETECTION & FIRE PROTECTION BOP | C180400
0SGA10AA002 | VALVULA AISLAMIENTO SISTEMA ANILLO CONTRA INCENDIOS LADO OESTE(UNION CON LADO ESTE) | C180400 | DETECTION & FIRE PROTECTION | C180000 | DETECTION & FIRE PROTECTION BOP | C180400
0SGA10AA003 | VALVULA DE AISLAMIENTO BOMBA JOCKEY 0SGA10AP004 | C180400 | DETECTION & FIRE PROTECTION | C180000 | DETECTION & FIRE PROTECTION BOP | C180400
0SGA10AA004 | VALVULA DE AISLAMIENTO BOMBA JOCKEY 0SGA10AP004 | C180400 | DETECTION & FIRE PROTECTION | C180000 | DETECTION & FIRE PROTECTION BOP | C180400
0SGA10AA005 | VALVULA AISLAMIENTO ANILLO CONTRAINCENDIOS ZONA ESTE | C180400 | DETECTION & FIRE PROTECTION | C180000 | DETECTION & FIRE PROTECTION BOP | C180400
0SGA10AA006 | VALVULA AISLAMIENTO ANILLO CONTRAINCENDIOS ZONA ESTE | C180400 | DETECTION & FIRE PROTECTION | C180000 | DETECTION & FIRE PROTECTION BOP | C180400
0SGA10AA007 | VALVULA AISLAMIENTO ANILLO CONTRAINCENDIOS ZONA ESTE | C180400 | DETECTION & FIRE PROTECTION | C180000 | DETECTION & FIRE PROTECTION BOP | C180400
0SGA10AA008 | VALVULA AISLAMIENTO ANILLO CONTRA INCENDIOS ZONA NORTE | C180400 | DETECTION & FIRE PROTECTION | C180000 | DETECTION & FIRE PROTECTION BOP | C180400
0SGA10AA009 | VALVULA DE AISLAMIENTO ANILLO CONTRA INCENDIOS ZONA NOROESTE | C180400 | DETECTION & FIRE PROTECTION | C180000 | DETECTION & FIRE PROTECTION BOP | C180400
0SGA10AA010 | VALVULA DE AISLAMIENTO ANILLO CONTRA INCENDIOS ZONA NORTE | C180400 | DETECTION & FIRE PROTECTION | C180000 | DETECTION & FIRE PROTECTION BOP | C180400
0SGA10AA101 | VALVULA AISLAMIENTO SALIDA ROCIADORES Y BIES(SALA BOMBA ELECTRICA) | C180400 | DETECTION & FIRE PROTECTION | C180000 | DETECTION & FIRE PROTECTION BOP | C180400
0SGA10AA102 | VALVULA PUESTO CONTROL ROCIADORES(SALA BOMBA ELECTRICA) | C180400 | DETECTION & FIRE PROTECTION | C180000 | DETECTION & FIRE PROTECTION BOP | C180400
0SGA10AA103 | VALVULA DE RETENCION PUESTO CONTROL ROCIADORES(SALA BOMBA ELECTRICA) | C180400 | DETECTION & FIRE PROTECTION | C180000 | DETECTION & FIRE PROTECTION BOP | C180400
0SGA10AA104 | VALVULA CIRCUITO ROCIADORES(SALA BOMBA ELECTRICA) | C180400 | DETECTION & FIRE PROTECTION | C180000 | DETECTION & FIRE PROTECTION BOP | C180400
0SGA10AA105 | VALVULA CIRCUITO ROCIADORES(SALA BOMBA ELECTRICA) | C180400 | DETECTION & FIRE PROTECTION | C180000 | DETECTION & FIRE PROTECTION BOP | C180400
0SGA10AA106 | VALVULA CIRUITO DE ROCIADORES(SALA BOMBA ELECTRICA) | C180400 | DETECTION & FIRE PROTECTION | C180000 | DETECTION & FIRE PROTECTION BOP | C180400
0SGA10AA107 | VALVULA CIRCUITO ROCIADORES(SALA DIESEL 1) | C180400 | DETECTION & FIRE PROTECTION | C180000 | DETECTION & FIRE PROTECTION BOP | C180400
0SGA10AA108 | VALVULA CIRCUITO ROCIADORES(SALA DIESEL 1) | C180400 | DETECTION & FIRE PROTECTION | C180000 | DETECTION & FIRE PROTECTION BOP | C180400
0SGA10AA109 | VALVULA CIRCUITO ROCIADORES(SALA DIESEL 2) | C180400 | DETECTION & FIRE PROTECTION | C180000 | DETECTION & FIRE PROTECTION BOP | C180400
0SGA10AA110 | VALVULA CIRCUITO ROCIADORES(SALA DIESEL 2) | C180400 | DETECTION & FIRE PROTECTION | C180000 | DETECTION & FIRE PROTECTION BOP | C180400
0SGA10AA111 | VALVULA SISTEMA PUNTO DE INSPECCION Y PRUEBA | C180400 | DETECTION & FIRE PROTECTION | C180000 | DETECTION & FIRE PROTECTION BOP | C180400
0SGA10AA112 | VALVULA PUESTO CONTROL BIES | C180400 | DETECTION & FIRE PROTECTION | C180000 | DETECTION & FIRE PROTECTION BOP | C180400
0SGA10AA113 | VAVULA RETENCION PUESTO DE CONTROL BIES | C180400 | DETECTION & FIRE PROTECTION | C180000 | DETECTION & FIRE PROTECTION BOP | C180400
0SGA10AA114 | VALVULA PUESTO CONTROL SISTEMA DE BIES EDIFICIO ALMACEN GAS(H2) | C180400 | DETECTION & FIRE PROTECTION | C180000 | DETECTION & FIRE PROTECTION BOP | C180400
0SGA10AA115 | VALVULA DE RETENCION PUESTO CONTROL SISTEMA DE BIES EDIFICIO ALMACEN GAS(H2) | C180400 | DETECTION & FIRE PROTECTION | C180000 | DETECTION & FIRE PROTECTION BOP | C180400
0SGA10AN001 | COMPRESOR DE AIRE DE DISPARO DEL SISTEMA DE DILUVIO CONTRA INCENDIOS DE LOS TRAFOS | C180400 | DETECTION & FIRE PROTECTION | C180000 | DETECTION & FIRE PROTECTION BOP | C180400
0SGA10AN002 | COMPRESOR DE AIRE DE DISPARO DEL SISTEMA DE DILUVIO CONTRA INCENDIOS DE LOS TRAFOS | C180400 | DETECTION & FIRE PROTECTION | C180000 | DETECTION & FIRE PROTECTION BOP | C180400
0SGA10AP001 | BOMBA ELECTRICA SISTEMA CONTRAINCENDIOS | C180400 | DETECTION & FIRE PROTECTION | C180000 | DETECTION & FIRE PROTECTION BOP | C180400
0SGA10AP002 | BOMBA DIESEL CONTRAINCENDIOS 1 | C180400 | DETECTION & FIRE PROTECTION | C180000 | DETECTION & FIRE PROTECTION BOP | C180400
0SGA10AP003 | BOMBA DIESEL CONTRAINCENDIOS 2 | C180400 | DETECTION & FIRE PROTECTION | C180000 | DETECTION & FIRE PROTECTION BOP | C180400
0SGA10AP004 | BOMBA JOCKEY CI | C180400 | DETECTION & FIRE PROTECTION | C180000 | DETECTION & FIRE PROTECTION BOP | C180400
0SGA10AP005 | BOMBA JOCKEY DEL SISTEMA CONTRAINCENDIOS | C180400 | DETECTION & FIRE PROTECTION | C180000 | DETECTION & FIRE PROTECTION BOP | C180400
0SGA10BB001 | HIDRANTE COLUMNA SECA DE DOS SALIDAS ZONA OESTE | C180400 | DETECTION & FIRE PROTECTION | C180000 | DETECTION & FIRE PROTECTION BOP | C180400
0SGA10BB002 | HIDRANTE DE COLUMNA SECA DE DOS SALIDAS ZONA OESTE | C180400 | DETECTION & FIRE PROTECTION | C180000 | DETECTION & FIRE PROTECTION BOP | C180400
0SGA10BB003 | HIDRANTE DE COLUMNA SECA DE TRES SALIDAS ZONA SUROESTE | C180400 | DETECTION & FIRE PROTECTION | C180000 | DETECTION & FIRE PROTECTION BOP | C180400
0SGA10BB004 | HIDRANTE COLUMNA SECA DE DOS SALIDAS SUR ZONA SUR | C180400 | DETECTION & FIRE PROTECTION | C180000 | DETECTION & FIRE PROTECTION BOP | C180400
0SGA10BB005 | HIDRANTE DE COLUMNA SECA DE DOS SALIDAS ZONA SURESTE | C180400 | DETECTION & FIRE PROTECTION | C180000 | DETECTION & FIRE PROTECTION BOP | C180400
0SGA10BB006 | HIDRANTE COLUMNA SECA DE DOS SALIDAS ZONA NOROESTE | C180400 | DETECTION & FIRE PROTECTION | C180000 | DETECTION & FIRE PROTECTION BOP | C180400
0SGA10BB101 | CASETA EQUIPO MOVIL SISTEMA CONTRA INCENDIOS | C180400 | DETECTION & FIRE PROTECTION | C180000 | DETECTION & FIRE PROTECTION BOP | C180400
0SGA10BB102 | CASETA DE EQUIPO MOVIL CONTRA INCENDIOS | C180400 | DETECTION & FIRE PROTECTION | C180000 | DETECTION & FIRE PROTECTION BOP | C180400
0SGA10BB103 | CASETA DE EQUIPO MOVIL CONTRA INCENDIOS | C180400 | DETECTION & FIRE PROTECTION | C180000 | DETECTION & FIRE PROTECTION BOP | C180400
0SGA10BB104 | CASETA DE EQUIPO MOVIL CONTRA INCENDIOS | C180400 | DETECTION & FIRE PROTECTION | C180000 | DETECTION & FIRE PROTECTION BOP | C180400
0SGA10BB105 | CASETA DE EQUIPO MOVIL CONTRA INCENDIOS | C180400 | DETECTION & FIRE PROTECTION | C180000 | DETECTION & FIRE PROTECTION BOP | C180400
0SGA10BB106 | CASETA DE EQUIPO MOVIL CONTRA INCENDIOS | C180400 | DETECTION & FIRE PROTECTION | C180000 | DETECTION & FIRE PROTECTION BOP | C180400
0SGA10BB107 | BOCA INCENDIO EQUIPADA (BIE DN45 X L=20 MTS) | C180400 | DETECTION & FIRE PROTECTION | C180000 | DETECTION & FIRE PROTECTION BOP | C180400
0SGA10BB108 | BOCA INCENDIO EQUIPADA (BIE DN45 X L=20 MTS) | C180400 | DETECTION & FIRE PROTECTION | C180000 | DETECTION & FIRE PROTECTION BOP | C180400
0SGA10BB109 | BOCA INCENDIO EQUIPADA (BIE DN25 X L=20 MTS) | C180400 | DETECTION & FIRE PROTECTION | C180000 | DETECTION & FIRE PROTECTION BOP | C180400
0SGA10BB110 | BOCA INCENDIO EQUIPADA (BIE DN25 X L=20 MTS) | C180400 | DETECTION & FIRE PROTECTION | C180000 | DETECTION & FIRE PROTECTION BOP | C180400
0SGA10BB111 | BOCA INCENDIO EQUIPADA (BIE DN25 X L=20 MTS) | C180400 | DETECTION & FIRE PROTECTION | C180000 | DETECTION & FIRE PROTECTION BOP | C180400
0SGA10BR010 | TUBERIA ANILLO EXTERIOR SISTEMA CONTRA INCENDIOS ZONA OESTE | C180400 | DETECTION & FIRE PROTECTION | C180000 | DETECTION & FIRE PROTECTION BOP | C180400
0SGA10BR011 | TUBERIA ANILLO EXTERIOR SISTEMA CONTRA INCENDIOS ZONA OESTE | C180400 | DETECTION & FIRE PROTECTION | C180000 | DETECTION & FIRE PROTECTION BOP | C180400
0SGA10BR015 | TUBERIA ANILLO EXTERIOR SISTEMA CONTRA INCENDIOS ZONA OESTE | C180400 | DETECTION & FIRE PROTECTION | C180000 | DETECTION & FIRE PROTECTION BOP | C180400
0SGA10BR017 | TUBERIA ANILLO EXTERIOR SISTEMA CONTRA INCENDIOS ZONA SUR | C180400 | DETECTION & FIRE PROTECTION | C180000 | DETECTION & FIRE PROTECTION BOP | C180400
0SGA10BR019 | TUBERIA DE IMPULSION. SALIDA DE SALA DE BOMBAS ZONA SUROESTE | C180400 | DETECTION & FIRE PROTECTION | C180000 | DETECTION & FIRE PROTECTION BOP | C180400
0SGA10BR021 | TUBERIA ANILLO EXTERIOR SISTEMA CONTRA INCENDIOS ZONA SUR | C180400 | DETECTION & FIRE PROTECTION | C180000 | DETECTION & FIRE PROTECTION BOP | C180400
0SGA10BR025 | TUBERIA ANILLO EXTERIOR CONTRA INCENDIOS ZONA SUROESTE | C180400 | DETECTION & FIRE PROTECTION | C180000 | DETECTION & FIRE PROTECTION BOP | C180400
0SGA10BR026 | ACOMETIDA ALMACEN DE GAS ZONA ESTE | C180400 | DETECTION & FIRE PROTECTION | C180000 | DETECTION & FIRE PROTECTION BOP | C180400
0SGA10BR031 | TUBERIA ANILLO CONTRAINCENDIOS ZONA NOROESTE | C180400 | DETECTION & FIRE PROTECTION | C180000 | DETECTION & FIRE PROTECTION BOP | C180400
0SGA10BR035 | TUBERIA ANILLO EXTERIOR SISTEMA CONTRA INCENDIO ZONA NORTE | C180400 | DETECTION & FIRE PROTECTION | C180000 | DETECTION & FIRE PROTECTION BOP | C180400
0SGA10BR039 | TUBERIA ANILLO EXTERIOR SISTEMA CONTRA INCENDIOS ZONA OESTE | C180400 | DETECTION & FIRE PROTECTION | C180000 | DETECTION & FIRE PROTECTION BOP | C180400
0SGA10GH001 | INTERRUPTOR BOMBAS CONTRA INCENDIOS 0BFA70GS607 | C180400 | DETECTION & FIRE PROTECTION | C180000 | DETECTION & FIRE PROTECTION BOP | C180400
0SGA10GH002 | INTERRUPTOR 0BMA12GS614 BOMBA JOCKEY CONTRA INCENDIOS | C180400 | DETECTION & FIRE PROTECTION | C180000 | DETECTION & FIRE PROTECTION BOP | C180400
0SGA10GK001 | CENTRALITA CONTRA INCENDIOS 1 ALARMA INCENDIO | C180400 | DETECTION & FIRE PROTECTION | C180000 | DETECTION & FIRE PROTECTION BOP | C180400
0SGA20AN001 | COMPRESOR DE AIRE DE DISPARO DEL SISTEMA DE DILUVIO CONTRA INCENDIOS DE GENERADOR. SALA CONTROL.GALERIA. SEAL OIL | C180400 | DETECTION & FIRE PROTECTION | C180000 | DETECTION & FIRE PROTECTION BOP | C180400
0SGA20AN002 | COMPRESOR DE AIRE DE DISPARO DEL SISTEMA DE DILUVIO CONTRA INCENDIOS DE GENERADOR. SALA CONTROL. GALERIA. SEAL OIL | C180400 | DETECTION & FIRE PROTECTION | C180000 | DETECTION & FIRE PROTECTION BOP | C180400
0SGA20GK001 | CENTRALITA CONTRA INCENDIOS 2 ALARMA INCENDIO | C180400 | DETECTION & FIRE PROTECTION | C180000 | DETECTION & FIRE PROTECTION BOP | C180400
0SGA21BB001 | HIDRANTE COLUMNA SECA CON DOS SALIDAS ZONA SUR | C180400 | DETECTION & FIRE PROTECTION | C180000 | DETECTION & FIRE PROTECTION BOP | C180400
0SGA21BB101 | CASETA DE EQUIPO MOVIL CONTRA INCENDIOS ZONA SUR | C180400 | DETECTION & FIRE PROTECTION | C180000 | DETECTION & FIRE PROTECTION BOP | C180400
0SGA21BR010 | ACOMETIDA HIDRANTE 0SGA21BB001 | C180400 | DETECTION & FIRE PROTECTION | C180000 | DETECTION & FIRE PROTECTION BOP | C180400
0SGA30GH001 | INTERRUPTOR BOMBA DIESEL CONTRAINCENDIOS N1 | C180400 | DETECTION & FIRE PROTECTION | C180000 | DETECTION & FIRE PROTECTION BOP | C180400
0SGA30GK001 | CENTRALITA CONTRA INCENDIOS 3 ALARMA INCENDIO | C180400 | DETECTION & FIRE PROTECTION | C180000 | DETECTION & FIRE PROTECTION BOP | C180400
0SGA31BB001 | HIDRANTE DE COLUMNA SECA DE DE DOS SALIDAS ZONA SUR | C180400 | DETECTION & FIRE PROTECTION | C180000 | DETECTION & FIRE PROTECTION BOP | C180400
0SGA31BB101 | CASETA DE EQUIPO MOVIL CONTRA INCENDIOS | C180400 | DETECTION & FIRE PROTECTION | C180000 | DETECTION & FIRE PROTECTION BOP | C180400
0SGA31BR010 | ACOMETIDA HIDRANTE 0SGA31BB001 | C180400 | DETECTION & FIRE PROTECTION | C180000 | DETECTION & FIRE PROTECTION BOP | C180400
0SGA32AA101 | VALVULA PUESTO CONTROL SISTEMA BIES SALA BOMBAS CONDENSADO Y BOMBAS DE VACIO | C180400 | DETECTION & FIRE PROTECTION | C180000 | DETECTION & FIRE PROTECTION BOP | C180400
0SGA32AA102 | VALVULA RETENCION PUESTO CONTROL SISTEMA DE BIES SALA BOMBAS CONDENSADO Y BOMBAS DE VACIO | C180400 | DETECTION & FIRE PROTECTION | C180000 | DETECTION & FIRE PROTECTION BOP | C180400
0SGA32AA103 | VALVULA PUESTO CONTROL ESPUMOGENO SALA BOMBAS CONDENSADO Y BOMBAS DE VACIO | C180400 | DETECTION & FIRE PROTECTION | C180000 | DETECTION & FIRE PROTECTION BOP | C180400
0SGA32AA104 | VALVULA PUESTO CONTROL ESPUMOGENO SALA BOMBAS CONDENSADO Y BOMBAS DE VACIO | C180400 | DETECTION & FIRE PROTECTION | C180000 | DETECTION & FIRE PROTECTION BOP | C180400
0SGA32BB101 | BOCA INCENDIO EQUIPADA (BIE DN45 X L=20 MTS)SALA DE BOMBAS DE CONDENSADO | C180400 | DETECTION & FIRE PROTECTION | C180000 | DETECTION & FIRE PROTECTION BOP | C180400
0SGA32BB102 | SALA DE BOMBAS DE CONDENSADO | C180400 | DETECTION & FIRE PROTECTION | C180000 | DETECTION & FIRE PROTECTION BOP | C180400
0SGA32BR010 | ACOMETIDA SALA BOMBAS DE CONDENSADO | C180400 | DETECTION & FIRE PROTECTION | C180000 | DETECTION & FIRE PROTECTION BOP | C180400
0SGA40GH001 | INTERRUPTOR BOMBA DIESEL CONTRAINCENDIOS N2 | C180400 | DETECTION & FIRE PROTECTION | C180000 | DETECTION & FIRE PROTECTION BOP | C180400
0SGA40GK001 | CENTRALITA PCI 4 (FIRE DETECT CENTRAL 4) ALARMA INCENDIO (FIRE ALARM) | C180400 | DETECTION & FIRE PROTECTION | C180000 | DETECTION & FIRE PROTECTION BOP | C180400
0SGA41BB001 | HIDRANTE DE COLUMNA SECA CON DOS SALIDAS ZONA ESTE | C180400 | DETECTION & FIRE PROTECTION | C180000 | DETECTION & FIRE PROTECTION BOP | C180400
0SGA41BB101 | CASETA DE EQUIPO MOVIL CONTRA INCENDIOS ZONA ESTE | C180400 | DETECTION & FIRE PROTECTION | C180000 | DETECTION & FIRE PROTECTION BOP | C180400
0SGA41BR010 | ACOMETIDA HIDRANTE 0SGA41BB001 ZONA ESTE | C180400 | DETECTION & FIRE PROTECTION | C180000 | DETECTION & FIRE PROTECTION BOP | C180400
0SGA51AA002 | VALVULA EN ARQUETA ZONA ESTE , AISLAMIENTO DEL ANILLO AL EDIFICIO BOMBAS DE CONDENSADO | C180400 | DETECTION & FIRE PROTECTION | C180000 | DETECTION & FIRE PROTECTION BOP | C180400
0SGA51AA101 | VALVULA EN PUESTO DE CONTROL GENERAL DE ACOMETIDA DE RED EXTERIOR DE HIDRANTES | C180400 | DETECTION & FIRE PROTECTION | C180000 | DETECTION & FIRE PROTECTION BOP | C180400
0SGA51AA102 | VALVULA EN COLETOR SISTEMA DE ROCIADORES DEL GENERADOR DIESEL (PUESTO CONTROL GENERAL) | C180400 | DETECTION & FIRE PROTECTION | C180000 | DETECTION & FIRE PROTECTION BOP | C180400
0SGA51AA103 | VALVULA DE RETENCION EN COLECTOR DE SISTEMA ROCIADORES DEL GENERADOR DIESEL (PUESTO CONTROL GENERAL) | C180400 | DETECTION & FIRE PROTECTION | C180000 | DETECTION & FIRE PROTECTION BOP | C180400
0SGA51AA104 | VALVULA EN COLECTOR SISTEMA DE ROCIADORES DE COJINETES TURBINA ( PUESTO CONTROL GENERAL) | C180400 | DETECTION & FIRE PROTECTION | C180000 | DETECTION & FIRE PROTECTION BOP | C180400
0SGA51AA105 | VALVULA EN COLECTOR SISTEMA DE ROCIADORES DE COJINETES DE TURBINA (PUESTO CONTROL GENERAL) | C180400 | DETECTION & FIRE PROTECTION | C180000 | DETECTION & FIRE PROTECTION BOP | C180400
0SGA51AA106 | VALVULA DEL SISTEMA DE ROCIADORES DE COJINETES DE TURBINA ( PUESTO CONTROL GENERAL) | C180400 | DETECTION & FIRE PROTECTION | C180000 | DETECTION & FIRE PROTECTION BOP | C180400
0SGA51AA107 | VALVULA EN COLECTOR SISTEMA AGUA PULVERIZADA ACEITE TURBINAS 8 PUESTO CONTROL GENERAL) | C180400 | DETECTION & FIRE PROTECTION | C180000 | DETECTION & FIRE PROTECTION BOP | C180400
0SGA51AA108 | VALVULA DEL SISTEMA DE AGUA PULVERIZADA DE ACEITE TURBINA ( PUESTO CONTROL GENERAL) | C180400 | DETECTION & FIRE PROTECTION | C180000 | DETECTION & FIRE PROTECTION BOP | C180400
0SGA51AA109 | VALVULA DEL COLECTOR DEL SISTEMA DE BIES DEL EDIFICIO DE CONTROL ( PUESTO CONTROL GENERAL) | C180400 | DETECTION & FIRE PROTECTION | C180000 | DETECTION & FIRE PROTECTION BOP | C180400
0SGA51AA110 | VALVULA DE RETENCION DEL COLECTOR DEL SISTEMA DE BIES DEL EDIFICIO DE CONTROL ( PUESTO CONTROL GENERAL) | C180400 | DETECTION & FIRE PROTECTION | C180000 | DETECTION & FIRE PROTECTION BOP | C180400
0SGA51AA111 | VALVULA DEL COLECTOR DEL SISTEMA DE AGUA PULVERIZADA DEL SEAL OIL ( PUESTO CONTROL GENERAL) | C180400 | DETECTION & FIRE PROTECTION | C180000 | DETECTION & FIRE PROTECTION BOP | C180400
0SGA51AA112 | VALVULA DEL SISTEMA DE AGUA PULVERIZADA DEL SEAL OIL ( PUESTO DE CONTROL GENERAL) | C180400 | DETECTION & FIRE PROTECTION | C180000 | DETECTION & FIRE PROTECTION BOP | C180400
0SGA51AA113 | VALVULA DEL COLECTOR DEL SISTEMA DE ESPUMA DE GALERIA ( PUESTO DE CONTROL GENERAL) | C180400 | DETECTION & FIRE PROTECTION | C180000 | DETECTION & FIRE PROTECTION BOP | C180400
0SGA51AA114 | VALVULA DEL SISTEMA DE ESPUMA DE GALERIA ( PUESTO DE CONTROL GENERAL) | C180400 | DETECTION & FIRE PROTECTION | C180000 | DETECTION & FIRE PROTECTION BOP | C180400
0SGA51AA115 | VALVULA DEL PUESTO DE CONTROL DE ESPUMA (COLECTOR ESPUMOGENO). ASPIRACION | C180400 | DETECTION & FIRE PROTECTION | C180000 | DETECTION & FIRE PROTECTION BOP | C180400
0SGA51AA116 | FILTRO DEL PUESTO DE CONTROL DE ESPUMA ( COLECTOR DE ESPUMOGENO) | C180400 | DETECTION & FIRE PROTECTION | C180000 | DETECTION & FIRE PROTECTION BOP | C180400
0SGA51AA117 | VALVULA DEL PUESTO CONTROL DE ESPUMA ( COLECTOR ESPUMOGENO). IMPULSION | C180400 | DETECTION & FIRE PROTECTION | C180000 | DETECTION & FIRE PROTECTION BOP | C180400
0SGA51AA118 | VALVULA DEL CIRCUITO DE SISTEMA DE ROCIADORES | C180400 | DETECTION & FIRE PROTECTION | C180000 | DETECTION & FIRE PROTECTION BOP | C180400
0SGA51AA119 | VALVULA PUESTO DE CONTROL SISTEMA ROCIADORES BOMBA ALIMENTACION CALDERA 2 | C180400 | DETECTION & FIRE PROTECTION | C180000 | DETECTION & FIRE PROTECTION BOP | C180400
0SGA51AA120 | VALVULA DE RETENCION PUESTO CONTROL SISTEMA DE ROCIADORES BOMBAS DE ALIMENTACION CALDERA 2 | C180400 | DETECTION & FIRE PROTECTION | C180000 | DETECTION & FIRE PROTECTION BOP | C180400
0SGA51AA122 | VALVULA PUESTO CONTROL SISTEMA ROCIADORES SALA CALDERA AUX. | C180400 | DETECTION & FIRE PROTECTION | C180000 | DETECTION & FIRE PROTECTION BOP | C180400
0SGA51AA123 | VALVULA RETENCION PUESTO CONTROL SISTEMA ROCIADORES SALA CALDERA AUX. | C180400 | DETECTION & FIRE PROTECTION | C180000 | DETECTION & FIRE PROTECTION BOP | C180400
0SGA51AA124 | VALVULA PUNTO INSPECCION SISTEMA ROCIADORES SALA CALDERA AUX. | C180400 | DETECTION & FIRE PROTECTION | C180000 | DETECTION & FIRE PROTECTION BOP | C180400
0SGA51AA125 | VALVULA PUESTO CONTROL BIES CALDERA 1 | C180400 | DETECTION & FIRE PROTECTION | C180000 | DETECTION & FIRE PROTECTION BOP | C180400
0SGA51AA126 | VALVULA DE RETENCION PUESTO CONTROL SITEMA DE BIES CALDERA 2 | C180400 | DETECTION & FIRE PROTECTION | C180000 | DETECTION & FIRE PROTECTION BOP | C180400
0SGA51AP101 | BOMBA DE MEZCLA DEL PUESTO DE CONTROLDE ESPUMA ( COLECTOR DE ESPUMOGENO) | C180400 | DETECTION & FIRE PROTECTION | C180000 | DETECTION & FIRE PROTECTION BOP | C180400
0SGA51BB101 | BOCA INCENDIO EQUIPADA (BIE DN25 X L=20 MTS) ZONA CENTRO OESTE | C180400 | DETECTION & FIRE PROTECTION | C180000 | DETECTION & FIRE PROTECTION BOP | C180400
0SGA51BB102 | BOCA INCENDIO EQUIPADA (BIE DN25X L=20 MTS)ZONA CENTRO OESTE | C180400 | DETECTION & FIRE PROTECTION | C180000 | DETECTION & FIRE PROTECTION BOP | C180400
0SGA51BB103 | BOCA INCENDIO EQUIPADA (BIE DN25 X L=20 MTS)ZONA CENTRO OESTE | C180400 | DETECTION & FIRE PROTECTION | C180000 | DETECTION & FIRE PROTECTION BOP | C180400
0SGA51BB104 | BOCA INCENDIO EQUIPADA (BIE DN25 X L=20 MTS9ZONA CENTRO OESTE | C180400 | DETECTION & FIRE PROTECTION | C180000 | DETECTION & FIRE PROTECTION BOP | C180400
0SGA51BB107 | BOCA INCENDIO EQUIPADA (BIE DN25 X L=20 MTS)ZONA CENTRO OESTE | C180400 | DETECTION & FIRE PROTECTION | C180000 | DETECTION & FIRE PROTECTION BOP | C180400
0SGA51BB108 | BOCA INCENDIO EQUIPADA (BIE DN25 X L=20 MTS)ZONA CENTRO OESTE | C180400 | DETECTION & FIRE PROTECTION | C180000 | DETECTION & FIRE PROTECTION BOP | C180400
0SGA51BB109 | BOCA INCENDIO EQUIPADA (BIE DN25 X L=20 MTS)ZONA CENTRO OESTE | C180400 | DETECTION & FIRE PROTECTION | C180000 | DETECTION & FIRE PROTECTION BOP | C180400
0SGA51BB110 | BOCA INCENDIO EQUIPADA (BIE DN25 X L=20 MTS)ZONA CENTRO OESTE | C180400 | DETECTION & FIRE PROTECTION | C180000 | DETECTION & FIRE PROTECTION BOP | C180400
0SGA51BB111 | BOCA INCENDIO EQUIPADA (BIE DN25 X L=20 MTS)ZONA CENTRO OESTE | C180400 | DETECTION & FIRE PROTECTION | C180000 | DETECTION & FIRE PROTECTION BOP | C180400
0SGA51BB112 | BOCA INCENDIO EQUIPADA (BIE DN 25 X L=20 MTS.)ZONA CENTRO OESTE | C180400 | DETECTION & FIRE PROTECTION | C180000 | DETECTION & FIRE PROTECTION BOP | C180400
0SGA51BB113 | BOCA INCENDIO EQUIPADA (BIE DN25 X L=20 MTS.)ZONA CENTRO OESTE | C180400 | DETECTION & FIRE PROTECTION | C180000 | DETECTION & FIRE PROTECTION BOP | C180400
0SGA51BB114 | BOCA INCENDIO EQUIPADA (BIE DN25 X L=20 MTS.)ZONA CENTRO OESTE | C180400 | DETECTION & FIRE PROTECTION | C180000 | DETECTION & FIRE PROTECTION BOP | C180400
0SGA51BB115 | BOCA INCENDIO EQUIPADA (BIE DE25 X L=20 MTS.)ZONA CENTRO OESTE | C180400 | DETECTION & FIRE PROTECTION | C180000 | DETECTION & FIRE PROTECTION BOP | C180400
0SGA51BB116 | BOCA INCENDIO EQUIPADA (BIE DN25 X L=20 MTS.)ZONA CENTRO OESTE | C180400 | DETECTION & FIRE PROTECTION | C180000 | DETECTION & FIRE PROTECTION BOP | C180400
0SGA51BB117 | BOCA INCENDIO EQUIPADA (BIE DN25 X L=20 MTS.)ZONA CENTRO OESTE | C180400 | DETECTION & FIRE PROTECTION | C180000 | DETECTION & FIRE PROTECTION BOP | C180400
0SGA51BR010 | TUBERIA ANILLO INTERIOR SISTEMA CONTRAINCENDIOS | C180400 | DETECTION & FIRE PROTECTION | C180000 | DETECTION & FIRE PROTECTION BOP | C180400
0SGA51BR020 | ACOMETIDA SALA DE BOMBAS AGUA REFRIGERANTE Y CALDERA AUX. | C180400 | DETECTION & FIRE PROTECTION | C180000 | DETECTION & FIRE PROTECTION BOP | C180400
0SGA51BR030 | ACOMETIDA DESDE LA RED EXTERIOR DE HIDRANTES AL EDIFICIO DE TURBINAS | C180400 | DETECTION & FIRE PROTECTION | C180000 | DETECTION & FIRE PROTECTION BOP | C180400
0SGA51BR031 | ACOMETIDA A LA SALA DE BOMBAS DE ALIMENTACION DE CALDERAS DESDE LA RED DE HIDRANTES | C180400 | DETECTION & FIRE PROTECTION | C180000 | DETECTION & FIRE PROTECTION BOP | C180400
0SGA51BR040 | TUBERIA ANILLO INTERIOR SISTEMA CONTRA INCENDIOS | C180400 | DETECTION & FIRE PROTECTION | C180000 | DETECTION & FIRE PROTECTION BOP | C180400
0SGA51BR050 | TUBERIA DE LA RED EXTERIOR DE HIDRANTES | C180400 | DETECTION & FIRE PROTECTION | C180000 | DETECTION & FIRE PROTECTION BOP | C180400
0SGA51BR060 | TUBERIA DE LA RED EXTERIOR DE HIDRANTES | C180400 | DETECTION & FIRE PROTECTION | C180000 | DETECTION & FIRE PROTECTION BOP | C180400
0SGA53103 | BOCA INCENDIO EQUIPADA (BIE DN25 X L=20 MTS.)ZONA CENTRO ESTE | C180400 | DETECTION & FIRE PROTECTION | C180000 | DETECTION & FIRE PROTECTION BOP | C180400
0SGA53AA001 | VALVULA DE AISLAMIENTO ANILLO INTERIOR SISTEMA CONTRA INCENDIOS ZONA CENTRO ESTE | C180400 | DETECTION & FIRE PROTECTION | C180000 | DETECTION & FIRE PROTECTION BOP | C180400
0SGA53AA101 | VALVULA PUESTO CONTROL SISTEMA ROCIADORES BOMBAS ALIMENTACION CALDERA1 ZONA CENTRO ESTE | C180400 | DETECTION & FIRE PROTECTION | C180000 | DETECTION & FIRE PROTECTION BOP | C180400
0SGA53AA102 | VALVULA DE RETENCION PUESTO DE CONTROL SISTEMA DE ROCIADORES BOMBAS ALIMENTACION CALDERA 1 ZONA CENTRO ESTE | C180400 | DETECTION & FIRE PROTECTION | C180000 | DETECTION & FIRE PROTECTION BOP | C180400
0SGA53AA103 | VALVULA PUESTO CONTROL SISTEMA DE BIES CALDERA 1 ZONA CENTRO ESTE | C180400 | DETECTION & FIRE PROTECTION | C180000 | DETECTION & FIRE PROTECTION BOP | C180400
0SGA53AA104 | VALVULA DE RETENCION PUESTO CONTROL SISTEMA BIES CALDERA1 ZONA CENTRO ESTE | C180400 | DETECTION & FIRE PROTECTION | C180000 | DETECTION & FIRE PROTECTION BOP | C180400
0SGA53BB001 | HIDRANTE DE COLUMNA SECA DE DOS SALIDAS ZONA CENTRO ESTE ZONA TG1,SALA DE TURBINAS | C180400 | DETECTION & FIRE PROTECTION | C180000 | DETECTION & FIRE PROTECTION BOP | C180400
0SGA53BB002 | HIDRANTE DE COLUMNA SECA DE DOS SALIDAS ZONA CENTRO ESTE | C180400 | DETECTION & FIRE PROTECTION | C180000 | DETECTION & FIRE PROTECTION BOP | C180400
0SGA53BB101 | CASETA DE EQUIPO MOVIL CONTRA INCENDIOS ZONA CENTRO ESTE | C180400 | DETECTION & FIRE PROTECTION | C180000 | DETECTION & FIRE PROTECTION BOP | C180400
0SGA53BB102 | CASETA EQUIPO MOVIL CONTRA INCENDIOS ZONA CENTRO ESTE | C180400 | DETECTION & FIRE PROTECTION | C180000 | DETECTION & FIRE PROTECTION BOP | C180400
0SGA53BB104 | BOCA INCENDIO EQUIPADA (BIE DN25 X L=20 MTS.) ZONA CENTRO ESTE | C180400 | DETECTION & FIRE PROTECTION | C180000 | DETECTION & FIRE PROTECTION BOP | C180400
0SGA53BB105 | BOCA INCENDIO EQUIPADA (BIE DN25 X L=20 MTS.) ZONA CENTRO ESTE | C180400 | DETECTION & FIRE PROTECTION | C180000 | DETECTION & FIRE PROTECTION BOP | C180400
0SGA53BB106 | BOCA INCENDIO EQUIPADA (BIE DN25 X L=20 MTS.) ZONA CENTRO ESTE | C180400 | DETECTION & FIRE PROTECTION | C180000 | DETECTION & FIRE PROTECTION BOP | C180400
0SGA53BB107 | BOCA INCENDIO EQUIPADA (BIE DN25 X L=20 MTS.) ZONA CENTRO ESTE | C180400 | DETECTION & FIRE PROTECTION | C180000 | DETECTION & FIRE PROTECTION BOP | C180400
0SGA53BB108 | BOCA INCENDIO EQUIPADA (BIE DN25 X L=20 MTS.) ZONA CENTRO ESTE | C180400 | DETECTION & FIRE PROTECTION | C180000 | DETECTION & FIRE PROTECTION BOP | C180400
0SGA53BR010 | TUBERIA ANILLO INTERIOR SISTEMA CONTRA INCENDIOS ZONA CENTRO ESTE | C180400 | DETECTION & FIRE PROTECTION | C180000 | DETECTION & FIRE PROTECTION BOP | C180400
0SGA53BR020 | ACOMETIDA HIDRANTE 0SGA53BB001 ZONA CENTRO ESTE | C180400 | DETECTION & FIRE PROTECTION | C180000 | DETECTION & FIRE PROTECTION BOP | C180400
0SGA53BR030 | ACOMETIDA GENERAL HIDRANTE 0SGA53BB002 Y SALA DE BOMBAS ZONA CENTRO ESTE | C180400 | DETECTION & FIRE PROTECTION | C180000 | DETECTION & FIRE PROTECTION BOP | C180400
0SGA53BR031 | ACOMETIDA SALA DE BOMBAS DE ALIMENTACION DE CALDERAS DE LA RED EXTERIOR DE HIDRANTES ZONA CENTRO ESTE | C180400 | DETECTION & FIRE PROTECTION | C180000 | DETECTION & FIRE PROTECTION BOP | C180400
0SGA59AA101 | VALVULA EN LA ACOMETIDA 0SGA59BR010 ENTRE MUELLE DE CARGA GT1 Y APU GT1 | C180400 | DETECTION & FIRE PROTECTION | C180000 | DETECTION & FIRE PROTECTION BOP | C180400
0SGA59AA102 | VALVULA DE LA ACOMETIDA 0SGABR010 | C180400 | DETECTION & FIRE PROTECTION | C180000 | DETECTION & FIRE PROTECTION BOP | C180400
0SGA59AA103 | VALVULA DEL COLECTOR DEL SISTEMA DE AGUA PULVERIZADA EN SEAL OIL ENTRE APU GT1 Y MODULO ACEITE DE SELLOS GT1 | C180400 | DETECTION & FIRE PROTECTION | C180000 | DETECTION & FIRE PROTECTION BOP | C180400
0SGA59AA104 | VALVULA DEL SISTEMA DE AGUA PARA SEAL OIL ENTRE APU GT1 Y MODULO ACEITE DE SELLOS GT1 | C180400 | DETECTION & FIRE PROTECTION | C180000 | DETECTION & FIRE PROTECTION BOP | C180400
0SGA59AA105 | VALVULA EN EL COLECTOR DEL SISTEMA DE ESPUMA EN GALERIA DE EDIF. TURBINA ENTRE APU GT1 Y MODULO ACEITE DE SELLOS GT1 | C180400 | DETECTION & FIRE PROTECTION | C180000 | DETECTION & FIRE PROTECTION BOP | C180400
0SGA59AA106 | VALVULA DEL SISTEMA DE ESPUMA DE LA GALERIA DEL EDIFICIO DE TURBINAS | C180400 | DETECTION & FIRE PROTECTION | C180000 | DETECTION & FIRE PROTECTION BOP | C180400
0SGA59AA107 | VALVULA DEL COLECTOR DEL SISTEMA DE AGUA PULVERIZADEN EL SEAL OIL JUNTO A APU GT2 | C180400 | DETECTION & FIRE PROTECTION | C180000 | DETECTION & FIRE PROTECTION BOP | C180400
0SGA59AA108 | VALVULA DEL SISTEMA DE AGUA PULVERIZADA EN EL SEAL-OIL JUNTO A APU GT2 | C180400 | DETECTION & FIRE PROTECTION | C180000 | DETECTION & FIRE PROTECTION BOP | C180400
0SGA59AA109 | BOCA DE INCENDIO DE 70 MM. ESPUMA JUNTO A LA PUERTA DEL DIESEL DE EMERG. FRENTO LOS FLOAT TRAPS S.T. | C180400 | DETECTION & FIRE PROTECTION | C180000 | DETECTION & FIRE PROTECTION BOP | C180400
0SGA59AA110 | BOCA DE INCENDIO DE 70 MM. AGUA JUNTO A LA PUERTA DEL DIESEL DE EMERG. FRENTE LOS FLOAT TRAPS TV | C180400 | DETECTION & FIRE PROTECTION | C180000 | DETECTION & FIRE PROTECTION BOP | C180400
0SGA59AA111 | BOCA DE INCENDIO DE 70 MM. AGUA JUNTO A LA PUERTA SALIDA DE NAVE DE TURBINAS A VALVULAS DE CONTROL HRSG2 | C180400 | DETECTION & FIRE PROTECTION | C180000 | DETECTION & FIRE PROTECTION BOP | C180400
0SGA59AA112 | BOCA DE INCENDIO DE 70 MM. ESPUMA CONDENSATE SAMPLING SISTEM | C180400 | DETECTION & FIRE PROTECTION | C180000 | DETECTION & FIRE PROTECTION BOP | C180400
0SGA59AA113 | BOCA DE INCENDIO DE 70 MM. AGUA CONDENSATE SAMPLING SISTEM | C180400 | DETECTION & FIRE PROTECTION | C180000 | DETECTION & FIRE PROTECTION BOP | C180400
0SGA59AA114 | BOCA DE INCENDIO DE 70 MM. AGUA MUELLE DE CARGA GT1 | C180400 | DETECTION & FIRE PROTECTION | C180000 | DETECTION & FIRE PROTECTION BOP | C180400
0SGA59AA115 | BOCA DE INCENDIO DE 70 MM. ESPUMA ENTRE MUELLE CARGA GT1 Y APU GT1 | C180400 | DETECTION & FIRE PROTECTION | C180000 | DETECTION & FIRE PROTECTION BOP | C180400
0SGA59AA116 | BOCA DE INCENDIO DE 70 MM. AGUA APU GT2 | C180400 | DETECTION & FIRE PROTECTION | C180000 | DETECTION & FIRE PROTECTION BOP | C180400
0SGA59AA117 | BOCA DE INCENDIO DE 70 MM. AGUA APU GT2 | C180400 | DETECTION & FIRE PROTECTION | C180000 | DETECTION & FIRE PROTECTION BOP | C180400
0SGA59AA118 | BOCA DE INCENDIO DE 70 MM. ESPUMA JUNTO A LA PUERTA DE SALIDA MUELLE DE CARGA GT2 | C180400 | DETECTION & FIRE PROTECTION | C180000 | DETECTION & FIRE PROTECTION BOP | C180400
0SGA59AA119 | BOCA DE INCENDIO DE 70 MM. ESPUMA DEBAJO MODULO LUBRICACION TV | C180400 | DETECTION & FIRE PROTECTION | C180000 | DETECTION & FIRE PROTECTION BOP | C180400
0SGA59AA120 | BOCA DE INCENDIO DE 70 MM. AGUA DEBAJO MODULO LUBRICACION TV | C180400 | DETECTION & FIRE PROTECTION | C180000 | DETECTION & FIRE PROTECTION BOP | C180400
0SGA59AA121 | BOCA DE INCENDIO DE 70 MM. ESPUMA EN LA PARED OPUESTA , ENTRE LA SALIDA DE BAJA AL CONDENSADOR Y EL MODULO DE SELLOS DE TV | C180400 | DETECTION & FIRE PROTECTION | C180000 | DETECTION & FIRE PROTECTION BOP | C180400
0SGA59AA122 | BOCA DE INCENDIO DE 70 MM. ESPUMA JUNTO A CONDENSADOR VAPOR DE SELLOS | C180400 | DETECTION & FIRE PROTECTION | C180000 | DETECTION & FIRE PROTECTION BOP | C180400
0SGA59AA123 | BOCA DE INCENDIO DE 70MM. AGUA JUNTO A CONDENSADOR VAPOR DE SELLOS | C180400 | DETECTION & FIRE PROTECTION | C180000 | DETECTION & FIRE PROTECTION BOP | C180400
0SGA59AA124 | BOCA DE INCENDIO DE 70 MM. ESPUMA JUNTO AL MODULO LUBRICACION TV | C180400 | DETECTION & FIRE PROTECTION | C180000 | DETECTION & FIRE PROTECTION BOP | C180400
0SGA59AA125 | BOCA DE INCENDIO DE 70 MM. ESPUMA DETRÁS DEL MODULO EXC. GEN. TV | C180400 | DETECTION & FIRE PROTECTION | C180000 | DETECTION & FIRE PROTECTION BOP | C180400
0SGA59AA126 | BOCA DE INCENDIO DE 70 MM. AGUA DETRÁS DEL MODULO EXC. GEN. TV | C180400 | DETECTION & FIRE PROTECTION | C180000 | DETECTION & FIRE PROTECTION BOP | C180400
0SGA59AA127 | BOCA DE INCENDIO DE 70 MM. AGUA ZONA TV JUNTO AL BALCON MUELLE DE CARGA GT2 EN LA PARED EDIFICIO ELECTRICO | C180400 | DETECTION & FIRE PROTECTION | C180000 | DETECTION & FIRE PROTECTION BOP | C180400
0SGA59AA128 | BOCA DE INCENDIO DE 70 MM. ESPUMA TV JUNTO AL BALCON MUELLE DE CARGA GT2 EN LA PARED EDIFICIO ELECTRICO | C180400 | DETECTION & FIRE PROTECTION | C180000 | DETECTION & FIRE PROTECTION BOP | C180400
0SGA59AA129 | BOCA DE INCENDIO DE 70 MM. ESPUMA FRENTE GENERADOR TV EN LA PARED EDIFICIO ELECTRICO | C180400 | DETECTION & FIRE PROTECTION | C180000 | DETECTION & FIRE PROTECTION BOP | C180400
0SGA59AA130 | BOC DE INCENDIO DE 70 MM. AGUA FRENTE GENERADOR TV EN LA PARED EDIFICIO ELECTRICO | C180400 | DETECTION & FIRE PROTECTION | C180000 | DETECTION & FIRE PROTECTION BOP | C180400
0SGA59AA131 | BOCA DE INCENDIO DE 70 MM. AGUA FRENTE GEN. TV EN LA PARED DE LOS BY-PASSES IP | C180400 | DETECTION & FIRE PROTECTION | C180000 | DETECTION & FIRE PROTECTION BOP | C180400
0SGA59AA132 | VALVULA PUEST DE CONTROL SISTEMA DE ROCIADORES CALDERA INYECCION QUIMICA | C180400 | DETECTION & FIRE PROTECTION | C180000 | DETECTION & FIRE PROTECTION BOP | C180400
0SGA59AA133 | VALVULA DE RETENCION PUESTO DE CONTROL SISTEMA DE ROCIADORES CALDERA DE INYECCION QUIMICA | C180400 | DETECTION & FIRE PROTECTION | C180000 | DETECTION & FIRE PROTECTION BOP | C180400
0SGA59AA134 | VALVULA SISTEMA CONTRAINCENDIOS | C180400 | DETECTION & FIRE PROTECTION | C180000 | DETECTION & FIRE PROTECTION BOP | C180400
0SGA59AA135 | VALVULA SISTEMA CONTRAINCENDIOS | C180400 | DETECTION & FIRE PROTECTION | C180000 | DETECTION & FIRE PROTECTION BOP | C180400
0SGA59AA136 | VALVULA SISTEMA CONTRAINCENDIOS | C180400 | DETECTION & FIRE PROTECTION | C180000 | DETECTION & FIRE PROTECTION BOP | C180400
0SGA59AA137 | VALVULA SISTEMA CONTRAINCENDIOS | C180400 | DETECTION & FIRE PROTECTION | C180000 | DETECTION & FIRE PROTECTION BOP | C180400
0SGA59AA20 | BOCA DE INCENDIO DE 70 MM. AGUA | C180400 | DETECTION & FIRE PROTECTION | C180000 | DETECTION & FIRE PROTECTION BOP | C180400
0SGA59BR010 | TUBERIA SUMINISTRO AGUA C.I GALERIA CABLES (ESPUMA) Y SEAL OIL . | C180400 | DETECTION & FIRE PROTECTION | C180000 | DETECTION & FIRE PROTECTION BOP | C180400
0SGA61AA101 | VALVULA PUESTO DE CONTROL SISTEMA DE BIES SUBESTACION ELECTRICA LV | C180400 | DETECTION & FIRE PROTECTION | C180000 | DETECTION & FIRE PROTECTION BOP | C180400
0SGA61AA102 | VALVULA PUESTO CONTROL SISTEMA DE BIES SUBESTACION ELECTRICA LV | C180400 | DETECTION & FIRE PROTECTION | C180000 | DETECTION & FIRE PROTECTION BOP | C180400
0SGA61BB001 | HIDRANTE DE COLUMNA SECA CON DOS SALIDAS | C180400 | DETECTION & FIRE PROTECTION | C180000 | DETECTION & FIRE PROTECTION BOP | C180400
0SGA61BB101 | CASETA DE EQUIPO MOVIL CONTRA INCENDIOS | C180400 | DETECTION & FIRE PROTECTION | C180000 | DETECTION & FIRE PROTECTION BOP | C180400
0SGA61BB102 | BOCA INCENDIO EQUIPADA (BIE DN45 X L=20 MTS) | C180400 | DETECTION & FIRE PROTECTION | C180000 | DETECTION & FIRE PROTECTION BOP | C180400
0SGA61BB103 | BOCA INCENDIO EQUIPADA (BIE DN45 X L=20 MTS) | C180400 | DETECTION & FIRE PROTECTION | C180000 | DETECTION & FIRE PROTECTION BOP | C180400
0SGA61BR010 | ACOMETIDA HIDRANTE 0SGA61BB001 | C180400 | DETECTION & FIRE PROTECTION | C180000 | DETECTION & FIRE PROTECTION BOP | C180400
0SGA61BR020 | ACOMETIDA SUBESTACION ELECTRICA LV | C180400 | DETECTION & FIRE PROTECTION | C180000 | DETECTION & FIRE PROTECTION BOP | C180400
0SGA63BB001 | HIDRANTE DE COLUMNA SECA DE TRES SALIDAS | C180400 | DETECTION & FIRE PROTECTION | C180000 | DETECTION & FIRE PROTECTION BOP | C180400
0SGA63BB101 | CASETA DE EQUIPO MOVIL CONTRA INCENDIOS | C180400 | DETECTION & FIRE PROTECTION | C180000 | DETECTION & FIRE PROTECTION BOP | C180400
0SGA63BR010 | ACOMETIDA HIDRANTE 0SGA63BB001 | C180400 | DETECTION & FIRE PROTECTION | C180000 | DETECTION & FIRE PROTECTION BOP | C180400
0SGA65BB001 | HIDRANTE DE COLUMNA SECA DE DOS SALIDAS | C180400 | DETECTION & FIRE PROTECTION | C180000 | DETECTION & FIRE PROTECTION BOP | C180400
0SGA65BB101 | CASETA DE EQUIPO MOVIL CONTRA INCENDIOS | C180400 | DETECTION & FIRE PROTECTION | C180000 | DETECTION & FIRE PROTECTION BOP | C180400
0SGA65BR010 | ACOMETIDA HIDRANTE 0SGA65BB001 | C180400 | DETECTION & FIRE PROTECTION | C180000 | DETECTION & FIRE PROTECTION BOP | C180400
0SGA67 | SISTEMA DE DETECCIÓN DE INCENDIOS Y DILUVIO DE TRAFOS | C180400 | DETECTION & FIRE PROTECTION | C180000 | DETECTION & FIRE PROTECTION BOP | C180400
0SGA67AA101 | VALVULA AISLAMIENTO PUESTO CONTROL SISTEMA AGUA PULVERIZADA TRAFOS TG1 | C180400 | DETECTION & FIRE PROTECTION | C180000 | DETECTION & FIRE PROTECTION BOP | C180400
0SGA67AA102 | FILTRO PUESTO CONTROL SISTEMA AGUA PULVERIZADA | C180400 | DETECTION & FIRE PROTECTION | C180000 | DETECTION & FIRE PROTECTION BOP | C180400
0SGA67AA103 | VALVULA DE AISLAMIENTO PUESTO DE CONTROL SISTEMA AGUA PULVERIZADA | C180400 | DETECTION & FIRE PROTECTION | C180000 | DETECTION & FIRE PROTECTION BOP | C180400
0SGA67AA104 | VALVULA DE DILUVIO SISTEMA AGUA PULVERIZADA | C180400 | DETECTION & FIRE PROTECTION | C180000 | DETECTION & FIRE PROTECTION BOP | C180400
0SGA67AA105 | VALVULA DE AISLAMIENTO PUESTO DE CONTROL SISTEMA AGUA PULVERIZADA | C180400 | DETECTION & FIRE PROTECTION | C180000 | DETECTION & FIRE PROTECTION BOP | C180400
0SGA67AA106 | VALVULA DE DILUVIO SISTEMA AGUA PULVERIZADA TRAFOS | C180400 | DETECTION & FIRE PROTECTION | C180000 | DETECTION & FIRE PROTECTION BOP | C180400
0SGA67AA107 | VALVULA DE RETENCION | C180400 | DETECTION & FIRE PROTECTION | C180000 | DETECTION & FIRE PROTECTION BOP | C180400
0SGA67AA108 | VALVULA DE DILUVIO SISTEMA AGUA PULVERIZADA | C180400 | DETECTION & FIRE PROTECTION | C180000 | DETECTION & FIRE PROTECTION BOP | C180400
0SGA67AA109 | VALVULA DE RETENCION | C180400 | DETECTION & FIRE PROTECTION | C180000 | DETECTION & FIRE PROTECTION BOP | C180400
0SGA67AA110 | VALVULA DE DILUVIO SISTEMA AGUA PULVERIZADA | C180400 | DETECTION & FIRE PROTECTION | C180000 | DETECTION & FIRE PROTECTION BOP | C180400
0SGA67AA111 | VALVULA AISLAMIENTO PUESTO CONTROL SISTEMA AGUA PULVERIZADA TRAFOS TG2 | C180400 | DETECTION & FIRE PROTECTION | C180000 | DETECTION & FIRE PROTECTION BOP | C180400
0SGA67AA112 | FILTRO PUESTO DE CONTROL SISTEMA AGUA PULVERIZADA TG1 | C180400 | DETECTION & FIRE PROTECTION | C180000 | DETECTION & FIRE PROTECTION BOP | C180400
0SGA67AA113 | VALVULA DE AISLAMIENTO PUESTO DE CONTROL SISTEMA AGUA PULVERIZADA | C180400 | DETECTION & FIRE PROTECTION | C180000 | DETECTION & FIRE PROTECTION BOP | C180400
0SGA67AA114 | VALVULA DE DILUVIO SISTEMA AGUA PULVERIZADA | C180400 | DETECTION & FIRE PROTECTION | C180000 | DETECTION & FIRE PROTECTION BOP | C180400
0SGA67AA115 | VALVULA DE AISLAMIENTO PUESTO DE CONTROL SISTEMA AGUA PULVERIZADA | C180400 | DETECTION & FIRE PROTECTION | C180000 | DETECTION & FIRE PROTECTION BOP | C180400
0SGA67AA116 | VALVULA DE DILUVIO SISTEMA AGUA PULVERIZADA TRAFOS | C180400 | DETECTION & FIRE PROTECTION | C180000 | DETECTION & FIRE PROTECTION BOP | C180400
0SGA67AA117 | VALVULA DE RETENCION TG2 | C180400 | DETECTION & FIRE PROTECTION | C180000 | DETECTION & FIRE PROTECTION BOP | C180400
0SGA67AA118 | VALVULA DE DILUVIO SISTEMA AGUA PULVERIZADA TRAFOS TG2 | C180400 | DETECTION & FIRE PROTECTION | C180000 | DETECTION & FIRE PROTECTION BOP | C180400
0SGA67AA119 | VALVULA RETENCION TG2 | C180400 | DETECTION & FIRE PROTECTION | C180000 | DETECTION & FIRE PROTECTION BOP | C180400
0SGA67AA120 | VALVULA DE DILUVIO DEL SISTEMA AGUA PULVERIZADA TRAFOS TG2 | C180400 | DETECTION & FIRE PROTECTION | C180000 | DETECTION & FIRE PROTECTION BOP | C180400
0SGA67AA121 | VALVULA AISLAMIENTO PUESTO CONTROL SISTEMA AGUA PULVERIZADA TRAFOS ST | C180400 | DETECTION & FIRE PROTECTION | C180000 | DETECTION & FIRE PROTECTION BOP | C180400
0SGA67AA122 | FILTRO PUESTO DE CONTROL SISTEMA AGUA PULVERIZADA TV | C180400 | DETECTION & FIRE PROTECTION | C180000 | DETECTION & FIRE PROTECTION BOP | C180400
0SGA67AA123 | VALVULA DE RETENCION TV | C180400 | DETECTION & FIRE PROTECTION | C180000 | DETECTION & FIRE PROTECTION BOP | C180400
0SGA67AA124 | VALVULA DE DILUVIO SISTEMA AGUA PULVERIZADA TRAFOS TV | C180400 | DETECTION & FIRE PROTECTION | C180000 | DETECTION & FIRE PROTECTION BOP | C180400
0SGA67AA125 | VALVULA AISLAMIENTO PUESTO DE CONTROL TV | C180400 | DETECTION & FIRE PROTECTION | C180000 | DETECTION & FIRE PROTECTION BOP | C180400
0SGA67AA126 | VALVULA DE DILUVIO SISTEMA AGUA PULVERIZADA TV | C180400 | DETECTION & FIRE PROTECTION | C180000 | DETECTION & FIRE PROTECTION BOP | C180400
0SGA67AA127 | VALVULA DE RETENCION TV | C180400 | DETECTION & FIRE PROTECTION | C180000 | DETECTION & FIRE PROTECTION BOP | C180400
0SGA67AA128 | VALVULA DE DILUVIO SISTEMA AGUA PULVERIZADA TV | C180400 | DETECTION & FIRE PROTECTION | C180000 | DETECTION & FIRE PROTECTION BOP | C180400
0SGA67BB001 | HIDRANTE DE COLUMNA SECA DE DOS SALIDAS | C180400 | DETECTION & FIRE PROTECTION | C180000 | DETECTION & FIRE PROTECTION BOP | C180400
0SGA67BB101 | CASETA DE EQUIPO MOVIL CONTRA INCENDIOS | C180400 | DETECTION & FIRE PROTECTION | C180000 | DETECTION & FIRE PROTECTION BOP | C180400
0SGA67BR010 | TUBERIA ACOMETIDA SISTEMA CONTRAINCENDIOS DE TRANSFORMADORES DE TG2 (ENTERRADA) | C180400 | DETECTION & FIRE PROTECTION | C180000 | DETECTION & FIRE PROTECTION BOP | C180400
0SGA67BR020 | TUBERIA ACOMETIDA SISTEMA CONTRAINCENDIOS DE TRANSFORMADORES TG2 ( AEREA) | C180400 | DETECTION & FIRE PROTECTION | C180000 | DETECTION & FIRE PROTECTION BOP | C180400
0SGA67BR030 | TUBERIA ACOMETIDA SISTEMA CONTRAINCENDIOS DE TRANSFORMADORES TG1 | C180400 | DETECTION & FIRE PROTECTION | C180000 | DETECTION & FIRE PROTECTION BOP | C180400
0SGA67BR040 | TUBERIA ACOMETIDA TRANSFORMADOR TURBINA VAPOR | C180400 | DETECTION & FIRE PROTECTION | C180000 | DETECTION & FIRE PROTECTION BOP | C180400
0SGA67CP104 | PRESOSTATO VALVULA DE DILUVIO 0SGA67AA104 | C180400 | DETECTION & FIRE PROTECTION | C180000 | DETECTION & FIRE PROTECTION BOP | C180400
0SGA71BB001 | HIDRANTE DE COLUMNA SECA DE DOS SALIDAS | C180400 | DETECTION & FIRE PROTECTION | C180000 | DETECTION & FIRE PROTECTION BOP | C180400
0SGA71BB101 | CASETA DE EQUIPO MOVIL CONTRA INCENDIOS | C180400 | DETECTION & FIRE PROTECTION | C180000 | DETECTION & FIRE PROTECTION BOP | C180400
0SGA71BR010 | ACOMETIDA HIDRANTE 0SGA71BB001 | C180400 | DETECTION & FIRE PROTECTION | C180000 | DETECTION & FIRE PROTECTION BOP | C180400
0SGA73BR010 | ACOMETIDA SISTEMA CONTRA INCENDIOS G.I.S. | C180400 | DETECTION & FIRE PROTECTION | C180000 | DETECTION & FIRE PROTECTION BOP | C180400
0SGA81AA001 | VALVULA DE ASLAMIENTO EN ARQUETA ACOMETIDA GENERAL | C180400 | DETECTION & FIRE PROTECTION | C180000 | DETECTION & FIRE PROTECTION BOP | C180400
0SGA81AA101 | VALVULA DE AISLAMIENTO PUESTO CONTROL SISTEMA DE BIES EDIFICIO ADMINISTRACION | C180400 | DETECTION & FIRE PROTECTION | C180000 | DETECTION & FIRE PROTECTION BOP | C180400
0SGA81AA102 | VALVULA DE RETENCION PUESTO CONTROL SISTEMA BIES EDIFICIO CONTROL | C180400 | DETECTION & FIRE PROTECTION | C180000 | DETECTION & FIRE PROTECTION BOP | C180400
0SGA81AA103 | VALVULA DE AISLAMIENTO PUESTO CONTROL SISTEMA BIES ALMACEN | C180400 | DETECTION & FIRE PROTECTION | C180000 | DETECTION & FIRE PROTECTION BOP | C180400
0SGA81AA104 | VALVULA RETENCION PUESTO CONTROL SISTEMA BIES ALMACEN | C180400 | DETECTION & FIRE PROTECTION | C180000 | DETECTION & FIRE PROTECTION BOP | C180400
0SGA81AA105 | VALVULA DE AISLAMIENTO PUESTO CONTROL SISTEMA DE BIES TALLER | C180400 | DETECTION & FIRE PROTECTION | C180000 | DETECTION & FIRE PROTECTION BOP | C180400
0SGA81AA106 | VALVULA DE RETENCION PUESTO CONTROL SISTEMA BIES TALLER | C180400 | DETECTION & FIRE PROTECTION | C180000 | DETECTION & FIRE PROTECTION BOP | C180400
0SGA81BB001 | HIDRANTE COLUMNA SECA DE DOS SALIDAS | C180400 | DETECTION & FIRE PROTECTION | C180000 | DETECTION & FIRE PROTECTION BOP | C180400
0SGA81BB101 | CASETA DE EQUIPO MOVIL CONTRA INCENDIOS | C180400 | DETECTION & FIRE PROTECTION | C180000 | DETECTION & FIRE PROTECTION BOP | C180400
0SGA81BB102 | BOCA INCENDIO EQUIPADA (BIE DN25 X L=20 MTS.) | C180400 | DETECTION & FIRE PROTECTION | C180000 | DETECTION & FIRE PROTECTION BOP | C180400
0SGA81BB103 | BOCA INCENDIO EQUIPADA (BIE DIN25 X L=20 MTS.) | C180400 | DETECTION & FIRE PROTECTION | C180000 | DETECTION & FIRE PROTECTION BOP | C180400
0SGA81BB104 | BOCA INCENDIO EQUIPADA (BIE DIN25 X L=20 MTS.) | C180400 | DETECTION & FIRE PROTECTION | C180000 | DETECTION & FIRE PROTECTION BOP | C180400
0SGA81BB105 | BOCA INCENDIO EQUIPADA (BIE DN25 X L=20 MTS) | C180400 | DETECTION & FIRE PROTECTION | C180000 | DETECTION & FIRE PROTECTION BOP | C180400
0SGA81BB106 | BOCA INCENDIO EQUIPADA (BIE DN45 X L=20 MTS) | C180400 | DETECTION & FIRE PROTECTION | C180000 | DETECTION & FIRE PROTECTION BOP | C180400
0SGA81BB107 | BOCA INCENDIO EQUIPADA (BIE DIN45 X L=20 MTS) | C180400 | DETECTION & FIRE PROTECTION | C180000 | DETECTION & FIRE PROTECTION BOP | C180400
0SGA81BB108 | BOCA INCENDIO EQUIPADA (BIE DN45 X L=20 MTS) | C180400 | DETECTION & FIRE PROTECTION | C180000 | DETECTION & FIRE PROTECTION BOP | C180400
0SGA81BB109 | BOCA INCENDIO EQUIPADA (BIE DN45 X L=20 MTS) | C180400 | DETECTION & FIRE PROTECTION | C180000 | DETECTION & FIRE PROTECTION BOP | C180400
0SGA81BB110 | BOCA INCENDIO EQUIPADA (BIE DN45 X L=20 MTS) C09 | C180400 | DETECTION & FIRE PROTECTION | C180000 | DETECTION & FIRE PROTECTION BOP | C180400
0SGA81BR010 | ACOMETIDA GENERAL TALLER. ALMACEN Y EDIFICIO ADMINISTRACION | C180400 | DETECTION & FIRE PROTECTION | C180000 | DETECTION & FIRE PROTECTION BOP | C180400
0SGA81BR020 | ACOMETIDA EDIFICIO ADMINISTRACION | C180400 | DETECTION & FIRE PROTECTION | C180000 | DETECTION & FIRE PROTECTION BOP | C180400
0SGA81BR030 | ACOMETIDA HIDRANTE 0SGA81BB001 | C180400 | DETECTION & FIRE PROTECTION | C180000 | DETECTION & FIRE PROTECTION BOP | C180400
0SGA81BR040 | ACOMETIDA GENERAL TALLER Y ALMACEN | C180400 | DETECTION & FIRE PROTECTION | C180000 | DETECTION & FIRE PROTECTION BOP | C180400
0SGA81BR042 | ACOMETIDA ALMACEN | C180400 | DETECTION & FIRE PROTECTION | C180000 | DETECTION & FIRE PROTECTION BOP | C180400
0SGA81BR044 | ACOMETIDA TALLER | C180400 | DETECTION & FIRE PROTECTION | C180000 | DETECTION & FIRE PROTECTION BOP | C180400
0SGA93AA001 | VALVULA ADMISION BOMBA CONTRAINCENDIOS ELECTRICA 0SGA10AP001 | C180400 | DETECTION & FIRE PROTECTION | C180000 | DETECTION & FIRE PROTECTION BOP | C180400
0SGA93AA002 | VALVULA DESCARGA BOMBA CONTRAINCENDIOS ELECTRICA 0SGA10AP001 | C180400 | DETECTION & FIRE PROTECTION | C180000 | DETECTION & FIRE PROTECTION BOP | C180400
0SGA93AA003 | VALVULA ASPIRACION BOMBA CONTRAINCENDIOS DIESEL 0SGA10AP002 | C180400 | DETECTION & FIRE PROTECTION | C180000 | DETECTION & FIRE PROTECTION BOP | C180400
0SGA93AA004 | VALVULA DESCARGA BOMBA CONTRAINCENDIOS DIESEL 0SGA10AP002 | C180400 | DETECTION & FIRE PROTECTION | C180000 | DETECTION & FIRE PROTECTION BOP | C180400
0SGA93AA005 | VALVULA ASPIRACION BOMBA CONTRAINCENDIOS DIESEL 0SGA10AP003 | C180400 | DETECTION & FIRE PROTECTION | C180000 | DETECTION & FIRE PROTECTION BOP | C180400
0SGA93AA006 | VALVULA DESCARGA BOMBA CONTRAINCENDIOS DIESEL 0SGA10AP003 | C180400 | DETECTION & FIRE PROTECTION | C180000 | DETECTION & FIRE PROTECTION BOP | C180400
0SGA93AA101 | VALVULA DE AISLAMIENTO BOMBA JOCKEY 0SGA10AP004 | C180400 | DETECTION & FIRE PROTECTION | C180000 | DETECTION & FIRE PROTECTION BOP | C180400
0SGA93AA102 | VALVULA AISLAMIENTO BOMBA JOCKEY 2 | C180400 | DETECTION & FIRE PROTECTION | C180000 | DETECTION & FIRE PROTECTION BOP | C180400
0SGA93AA103 | VALVULA DE ADMISION BOMBA CONTRA INCENDIOS ELECTRICA 0SGA10AP001 | C180400 | DETECTION & FIRE PROTECTION | C180000 | DETECTION & FIRE PROTECTION BOP | C180400
0SGA93AA104 | VALVULA RETENCION IMPULSION BOMBA CONTRA INCENDIOS ELECTRICA | C180400 | DETECTION & FIRE PROTECTION | C180000 | DETECTION & FIRE PROTECTION BOP | C180400
0SGA93AA105 | VALVULA IMPULSION BOMBAS ( COLECTOR DE PRUEBAS) ELECTRICA | C180400 | DETECTION & FIRE PROTECTION | C180000 | DETECTION & FIRE PROTECTION BOP | C180400
0SGA93AA106 | VALVULADESCARGA DE LA BOMBA ELECTRICA PRINCIPAL (COLECTOR IMPULSION) | C180400 | DETECTION & FIRE PROTECTION | C180000 | DETECTION & FIRE PROTECTION BOP | C180400
0SGA93AA107 | VALVULA ADMISION BOMBA CONTRA INCENDIOS DIESEL 1 0SGA93AP002 | C180400 | DETECTION & FIRE PROTECTION | C180000 | DETECTION & FIRE PROTECTION BOP | C180400
0SGA93AA108 | VALVULA RETENCION IMPULSION BOMBA CONTRA INCENDIO DIESEL 1 | C180400 | DETECTION & FIRE PROTECTION | C180000 | DETECTION & FIRE PROTECTION BOP | C180400
0SGA93AA109 | VALVULA IMPULSION BOMBA DIESEL 1 (COLECTOR IMPULSION) | C180400 | DETECTION & FIRE PROTECTION | C180000 | DETECTION & FIRE PROTECTION BOP | C180400
0SGA93AA110 | VALVULA IMPULSION BOMBA DIESEL 1 ( COLECTOR IMPULSION) | C180400 | DETECTION & FIRE PROTECTION | C180000 | DETECTION & FIRE PROTECTION BOP | C180400
0SGA93AA111 | VALVULA ADMISION BOMBA CONTRA INCENDIO DIESEL 2 0SGA10AP003 | C180400 | DETECTION & FIRE PROTECTION | C180000 | DETECTION & FIRE PROTECTION BOP | C180400
0SGA93AA112 | VALVULA DE RETENCION IMPULSION BOMBA CONTRA INCENDIO DIESEL 2 | C180400 | DETECTION & FIRE PROTECTION | C180000 | DETECTION & FIRE PROTECTION BOP | C180400
0SGA93AA113 | VALVULA IMPULSION BOMBAS (COLECTOR PRUEBAS) DIESEL 2 | C180400 | DETECTION & FIRE PROTECTION | C180000 | DETECTION & FIRE PROTECTION BOP | C180400
0SGA93AA114 | VALVULA EN LA DESCARGA DE LA MOTOBOMBA 2 AL CIRCUITO PRINCIPAL DE CONTRAINCENDIOS. | C180400 | DETECTION & FIRE PROTECTION | C180000 | DETECTION & FIRE PROTECTION BOP | C180400
0SGA93AA115 | VALVULA EN CIRCUITO ASPIRACION (SALIDA DE DEPOSITO) | C180400 | DETECTION & FIRE PROTECTION | C180000 | DETECTION & FIRE PROTECTION BOP | C180400
0SGA93AA116 | VALVULA MANUAL CONTROL CAUDAL RECIRC. AL TQ AGUA BRUTA SISTEMA CONTRAINCENDIOS | C180400 | DETECTION & FIRE PROTECTION | C180000 | DETECTION & FIRE PROTECTION BOP | C180400
0SGA93AA117 | VALVULA DE RETENCION IMPULSION BOMBA JOCKEY 1 | C180400 | DETECTION & FIRE PROTECTION | C180000 | DETECTION & FIRE PROTECTION BOP | C180400
0SGA93AA118 | VALVULA DE RETENCION IMPULSION BOMBA JOCKEY 2 | C180400 | DETECTION & FIRE PROTECTION | C180000 | DETECTION & FIRE PROTECTION BOP | C180400
0SGA93AA119 | VALVULA DESCARGA BOMBA JOCKEY 1. SISTEMA CONTRAINCENDIOS. | C180400 | DETECTION & FIRE PROTECTION | C180000 | DETECTION & FIRE PROTECTION BOP | C180400
0SGA93AA120 | VALVULA DESCARGA BOMBA JOCKEY 2. SISTEMA CONTRAINCENDIOS | C180400 | DETECTION & FIRE PROTECTION | C180000 | DETECTION & FIRE PROTECTION BOP | C180400
0SGA93AP001 | BOMBA SISTEMA CONTRA INCENDIOS ELECTRICA | C180400 | DETECTION & FIRE PROTECTION | C180000 | DETECTION & FIRE PROTECTION BOP | C180400
0SGA93BR010 | TUBERIA ASPIRACION SALA DE BOMBAS CONTRA INCENDIOS | C180400 | DETECTION & FIRE PROTECTION | C180000 | DETECTION & FIRE PROTECTION BOP | C180400
0SGA95BR010 | TUBERIA DE RETORNO PRUEBAS SISTEMA CONTRAINCENDIOS | C180400 | DETECTION & FIRE PROTECTION | C180000 | DETECTION & FIRE PROTECTION BOP | C180400
0SGL100 | BOCAS DE ESPUMA DE LAS GALERIAS DEL EDIFICIO DE CONTROL | C180400 | DETECTION & FIRE PROTECTION | C180000 | DETECTION & FIRE PROTECTION BOP | C180400
0SGL200 | BOCAS DE ESPUMA DE LA GALERIA DE TRANSFORMADORES | C180400 | DETECTION & FIRE PROTECTION | C180000 | DETECTION & FIRE PROTECTION BOP | C180400
0SGL300 | BOCAS DE ESPUMA DE LA GALERIA DE CABLES DEL AEROCONDENSADOR | C180400 | DETECTION & FIRE PROTECTION | C180000 | DETECTION & FIRE PROTECTION BOP | C180400
0SGL40 | VALVULA DEL PUESTO DE CONTROL DE LA GALERIA DE CABLES DE TRANSFORMADORES | C180400 | DETECTION & FIRE PROTECTION | C180000 | DETECTION & FIRE PROTECTION BOP | C180400
0SGL50 | VALVULA DEL TANQUE DE ESPUMOGENO DE LA GALERIA DE CABLES DEL AEROCONDENSADOR | C180400 | DETECTION & FIRE PROTECTION | C180000 | DETECTION & FIRE PROTECTION BOP | C180400
0SGL60 | VALVULA DEL PUESTO DE CONTROL DE L A GALERIA DECABLES DEL AEROCONDENSADOR | C180400 | DETECTION & FIRE PROTECTION | C180000 | DETECTION & FIRE PROTECTION BOP | C180400
0SGY10BB001 | GAS PATRON CH4 2.5 % VOL 50% LIE | C180000 | DETECTION & FIRE PROTECTION | C180000
0SGY10BB002 | GAS PATRON CH4 1% VOL 20% LIE | C180000 | DETECTION & FIRE PROTECTION | C180000
0SGY10BB003 | GAS PATRON H2 2% VOL 50% LIE | C180000 | DETECTION & FIRE PROTECTION | C180000
0SGY21GH050 | DETECTOR 4-L2-D50 EDIFICIO ACC | C180400 | DETECTION & FIRE PROTECTION | C180000 | DETECTION & FIRE PROTECTION BOP | C180400
0SGY71QX001 | DETECTOR 1 DE GAS (73825) EN MÓDULO DETECTOR NÚMERO 1 | C180400 | DETECTION & FIRE PROTECTION | C180000 | DETECTION & FIRE PROTECTION BOP | C180400
0SGY71QX002 | DETECTOR 2 DE GAS (73823) EN MÓDULO DETECTOR NÚMERO 1 | C180400 | DETECTION & FIRE PROTECTION | C180000 | DETECTION & FIRE PROTECTION BOP | C180400
0SGY72QX003 | DETECTOR 3 DE GAS (73824) EN MÓDULO DETECTOR NÚMERO 2 | C180400 | DETECTION & FIRE PROTECTION | C180000 | DETECTION & FIRE PROTECTION BOP | C180400
0SGY72QX004 | DETECTOR 4 DE GAS (73826) EN MÓDULO DETECTOR NÚMERO 2 | C180400 | DETECTION & FIRE PROTECTION | C180000 | DETECTION & FIRE PROTECTION BOP | C180400
0SGY73QX005 | DETECTOR 5 DE GAS (73827) EN MÓDULO DETECTOR NÚMERO 3 | C180400 | DETECTION & FIRE PROTECTION | C180000 | DETECTION & FIRE PROTECTION BOP | C180400
0SGY73QX006 | DETECTOR 6 DE GAS (73822) EN MÓDULO DETECTOR NÚMERO 3 | C180400 | DETECTION & FIRE PROTECTION | C180000 | DETECTION & FIRE PROTECTION BOP | C180400
0SGY73QX007 | DETECTOR 7 DE GAS (73829) EN MÓDULO DETECTOR NÚMERO 3 | C180400 | DETECTION & FIRE PROTECTION | C180000 | DETECTION & FIRE PROTECTION BOP | C180400
0SGY74QX001 | DETECTOR 1 DE FUEGO (0705-030) EN MÓDULO DETECTOR DE FUEGO NÚMERO 1 | C180400 | DETECTION & FIRE PROTECTION | C180000 | DETECTION & FIRE PROTECTION BOP | C180400
0SGY74QX002 | DETECTOR 2 DE FUEGO (0705-021) EN MÓDULO DETECTOR DE FUEGO NÚMERO 1 | C180400 | DETECTION & FIRE PROTECTION | C180000 | DETECTION & FIRE PROTECTION BOP | C180400
0SGY74QX003 | DETECTOR 3 DE FUEGO (0705-036) EN MÓDULO DETECTOR DE FUEGO NÚMERO 1 | C180400 | DETECTION & FIRE PROTECTION | C180000 | DETECTION & FIRE PROTECTION BOP | C180400
0SGY74QX004 | DETECTOR 4 DE FUEGO (0705-032) EN MÓDULO DETECTOR DE FUEGO NÚMERO 1 | C180400 | DETECTION & FIRE PROTECTION | C180000 | DETECTION & FIRE PROTECTION BOP | C180400
0SGY80QX001 | DETECTOR 1 DE GAS ERM | C180400 | DETECTION & FIRE PROTECTION | C180000 | DETECTION & FIRE PROTECTION BOP | C180400
0SGY80QX002 | DETECTOR 2 DE GAS ERM | C180400 | DETECTION & FIRE PROTECTION | C180000 | DETECTION & FIRE PROTECTION BOP | C180400
0SGY80QX003 | DETECTOR 3 DE GAS ERM | C180400 | DETECTION & FIRE PROTECTION | C180000 | DETECTION & FIRE PROTECTION BOP | C180400
0SGY80QX004 | DETECTOR 4 DE GAS ERM | C180400 | DETECTION & FIRE PROTECTION | C180000 | DETECTION & FIRE PROTECTION BOP | C180400
0SGY80QX005 | DETECTOR 5 DE GAS ERM | C180400 | DETECTION & FIRE PROTECTION | C180000 | DETECTION & FIRE PROTECTION BOP | C180400
0SGY80QX006 | DETECTOR 6 DE GAS ERM | C180400 | DETECTION & FIRE PROTECTION | C180000 | DETECTION & FIRE PROTECTION BOP | C180400
0SGY80QX011 | DETECTOR 1 DE GAS ERM (SALA CALDERAS) | C180400 | DETECTION & FIRE PROTECTION | C180000 | DETECTION & FIRE PROTECTION BOP | C180400
0SGY80QX012 | DETECTOR 2 DE GAS ERM (SALA CALDERAS) | C180400 | DETECTION & FIRE PROTECTION | C180000 | DETECTION & FIRE PROTECTION BOP | C180400
0SMA10 | GRUA 90/15 TN NAVE TURBINAS - INTERRUPTOR 0BFA22GS604 | C131300 | BOP | C130000 | CRANES | C131300
0SMC10 | GRUA PUENTE GENERADOR GT1 | C131300 | BOP | C130000 | CRANES | C131300
0SMC20 | GRUA PUENTE GENERADOR GT2 | C131300 | BOP | C130000 | CRANES | C131300
0SMD10 | GRUA 8 TN (FWPS) INTERRUPTOR 1BJA12GS600 | C131300 | BOP | C130000 | CRANES | C131300
0SMD20 | GRUA 8 TN (FWPS) INTERRUPTOR 2BJA12GS600 | C131300 | BOP | C130000 | CRANES | C131300
0SRC | ESCALERAS DE MANO | C190200 | SAFETY | C190000 | PLANT SAFETY EQUIPMENT | C190200
0SRD | DESFIBRILADOR | C190300 | SAFETY | C190000 | MEDICAL & FIRST AID | C190300
0SRE10AX001 | EXPLOSIMETRO 1 | C190200 | SAFETY | C190000 | PLANT SAFETY EQUIPMENT | C190200
0SRE10AX002 | EXPLOSIMETRO 2 | C190200 | SAFETY | C190000 | PLANT SAFETY EQUIPMENT | C190200
0SRE10AX003 | EXPLOSIMETRO 3 | C190200 | SAFETY | C190000 | PLANT SAFETY EQUIPMENT | C190200
0SRE10AX004 | EXPLOSIMETRO 4 | C190200 | SAFETY | C190000 | PLANT SAFETY EQUIPMENT | C190200
0SRE10AX005 | EXPLOSIMETRO 5 | C190200 | SAFETY | C190000 | PLANT SAFETY EQUIPMENT | C190200
0SRE10AX006 | EXPLOSIMETRO 6 | C190200 | SAFETY | C190000 | PLANT SAFETY EQUIPMENT | C190200
0SRE10AX007 | EXPLOSIMETRO 7 | C190200 | SAFETY | C190000 | PLANT SAFETY EQUIPMENT | C190200
0SRE10AX008 | EXPLOSIMETRO 8 | C190200 | SAFETY | C190000 | PLANT SAFETY EQUIPMENT | C190200
0SRE10AX011 | EXPLOSIMETRO 11 LECTURA SO2 | C190200 | SAFETY | C190000 | PLANT SAFETY EQUIPMENT | C190200
0SRE10AX012 | EXPLOSIMETRO 12 LECTURA SO2 | C190200 | SAFETY | C190000 | PLANT SAFETY EQUIPMENT | C190200
0SRE10AX013 | EXPLOSIMETRO 13 LECTURA O2%/VOL, LIE%(CH4),CO(PPM), NO2 (PPM)SO2 | C190200 | SAFETY | C190000 | PLANT SAFETY EQUIPMENT | C190200
0SRE10AX014 | EXPLOSIMETRO 14 LECTURA O2%/VOL, LIE%(CH4),CO(PPM), NO2 (PPM)SO2 | C190200 | SAFETY | C190000 | PLANT SAFETY EQUIPMENT | C190200
0SRF | LINEAS DE VIDA | C190200 | SAFETY | C190000 | PLANT SAFETY EQUIPMENT | C190200
0STA10HB001 | PLATAFORMA ELEVADORA HAULOTTE 18 MTS | C131600 | BOP | C130000 | WORKSHOP AND AUXILIARY EQUIPMENT | C131600
0STA10HB002 | CARRETILLA ELEVADORA (FORKLIFT) 2,5 TM CATERPILLAR | C131600 | BOP | C130000 | WORKSHOP AND AUXILIARY EQUIPMENT | C131600
0STA10HB003 | CARRETILLA ELEVADORA ELECTRICA ALMACEN | C131600 | BOP | C130000 | WORKSHOP AND AUXILIARY EQUIPMENT | C131600
0STG10AH002 | TERMOREACTOR MERCK TR-320 DE LABORATORIO QUIMICO | C130900 | BOP | C130000 | SAMPLING & CHEMICAL DOSING SYSTEM | C130900
0STG10AH003 | NEVERA EDESA DYNAMIC DE LABORATORIO QUIMICO | C130900 | BOP | C130000 | SAMPLING & CHEMICAL DOSING SYSTEM | C130900
0STG10AH004 | ESTUFA BINDER DE LABORATORIO QUIMICO | C130900 | BOP | C130000 | SAMPLING & CHEMICAL DOSING SYSTEM | C130900
0STG10AM001 | AGITADOR CALENTADOR SELECTA AGIMATIC N DE LABORATORIO QUIMICO | C130900 | BOP | C130000 | SAMPLING & CHEMICAL DOSING SYSTEM | C130900
0STG10AM002 | AGITADOR FISHER BIOBLOCK FB-15024 DE LABORATORIO QUIMICO | C130900 | BOP | C130000 | SAMPLING & CHEMICAL DOSING SYSTEM | C130900
0STG10AN001 | CAMPANA DE EXTRACCIÓN KOTTERMAN DE LABORATORIO QUIMICO | C130900 | BOP | C130000 | SAMPLING & CHEMICAL DOSING SYSTEM | C130900
0STG10AP001 | BOMBA DE VACIO ELÉCTRICA KNF LAB DE LABORATORIO QUIMICO | C130900 | BOP | C130000 | SAMPLING & CHEMICAL DOSING SYSTEM | C130900
0STG10AX001 | EQUIPO PRODUCCIÓN DE AGUA ULTRAPURA MILLIPORE GRADIENT A10 DE LABORATORIO QUIMICO | C130900 | BOP | C130000 | SAMPLING & CHEMICAL DOSING SYSTEM | C130900
0STG10AX002 | BAÑO AGUA TERMOSTÁTICO SELECTA DE LABORATORIO QUIMICO | C130900 | BOP | C130000 | SAMPLING & CHEMICAL DOSING SYSTEM | C130900
0STG10CE001 | CONDUCTIVIMETRO CRISON GLP 32 DE LABORATORIO QUIMICO | C130900 | BOP | C130000 | SAMPLING & CHEMICAL DOSING SYSTEM | C130900
0STG10CQ001 | PH METRO CRISON GLP 21 DE LABORATORIO QUIMICO | C130900 | BOP | C130000 | SAMPLING & CHEMICAL DOSING SYSTEM | C130900
0STG10CQ002 | FOTÓMETRO MERCK NOVA 400 DE LABORATORIO QUIMICO | C130900 | BOP | C130000 | SAMPLING & CHEMICAL DOSING SYSTEM | C130900
0STG10CQ003 | FOTÓMETRO MERCK NOVA 60 DE LABORATORIO QUIMICO | C130900 | BOP | C130000 | SAMPLING & CHEMICAL DOSING SYSTEM | C130900
0STG10CW001 | BALANZA ODAG 6035 DE LABORATORIO QUIMICO | C130900 | BOP | C130000 | SAMPLING & CHEMICAL DOSING SYSTEM | C130900
0STG10CW002 | BALANZA PRECISIÓN OHAUS EXPLORER PRO DE LABORATORIO QUIMICO | C130900 | BOP | C130000 | SAMPLING & CHEMICAL DOSING SYSTEM | C130900
0STG20AP002 | BOMBA DE MUESTREO DRAGER ACCURO NUMERO DE SERIE ARWE F001 DE LABORATORIO QUIMICO. EQUIPO PORTATIL | C130900 | BOP | C130000 | SAMPLING & CHEMICAL DOSING SYSTEM | C130900
0STG20AP003 | BOMBA DE VACIO PARA TOMA DE MUESTRAS DE ACEITE VAMPIRE NUMERO DE SERIE 4548088 DE LABORATORIO QUIMICO. EQUIPO PORTATIL | C130900 | BOP | C130000 | SAMPLING & CHEMICAL DOSING SYSTEM | C130900
0STG20CD001 | DENSÍMETRO PORTATIL METTLER TOLEDO DENSITO 30 PX NUMERO DE SERIE LWD85621 DE LABORATORIO QUIMICO. EQUIPO PORTATIL | C130900 | BOP | C130000 | SAMPLING & CHEMICAL DOSING SYSTEM | C130900
0STG20CE002 | CONDUCTIVÍMETRO PORTATIL WTW 330I NUMERO DE SERIE 5510993 DE LABORATORIO QUIMICO. EQUIPO PORTATIL | C130900 | BOP | C130000 | SAMPLING & CHEMICAL DOSING SYSTEM | C130900
0STG20CE003 | CONDUCTIVÍMETRO PORTATIL WTW 330I NUMERO DE SERIE 5080023 DE LABORATORIO QUIMICO. EQUIPO PORTATIL | C130900 | BOP | C130000 | SAMPLING & CHEMICAL DOSING SYSTEM | C130900
0STG20CQ004 | PH METRO PORTATIL WTW 330I NUMERO DE SERIE 6240146 DE LABORATORIO QUIMICO. EQUIPO PORTATIL | C130900 | BOP | C130000 | SAMPLING & CHEMICAL DOSING SYSTEM | C130900
0STG20CQ005 | OXÍMETRO PORTATIL CYBERSCAN DO 300 NUMERO DE SERIE 259333 DE LABORATORIO QUIMICO. EQUIPO PORTATIL | C130900 | BOP | C130000 | SAMPLING & CHEMICAL DOSING SYSTEM | C130900
0STG20CQ006 | ELECTRODO OXIGENO PARA DO 300 NUMERO DE SERIE 248178 DE LABORATORIO QUIMICO. EQUIPO PORTATIL | C130900 | BOP | C130000 | SAMPLING & CHEMICAL DOSING SYSTEM | C130900
0STG20CQ007 | ELECTRODO PH SENTIX HW VIDRIO WTW NUMERO DE SERIE A061221012 DE LABORATORIO QUIMICO. EQUIPO PORTATIL | C130900 | BOP | C130000 | SAMPLING & CHEMICAL DOSING SYSTEM | C130900
0STG20CQ008 | ANALIZADOR PORTATIL ACEITES PALL PCM400-W NUMERO DE SERIE 371 DE LABORATORIO QUIMICO. EQUIPO PORTATIL | C130900 | BOP | C130000 | SAMPLING & CHEMICAL DOSING SYSTEM | C130900
0STG20CQ009 | ANALIZADOR GASES COMBUSTIÓN TESTO 350 XL NUMERO DE SERIE 01104716/507 DE LABORATORIO QUIMICO. EQUIPO PORTATIL | C130900 | BOP | C130000 | SAMPLING & CHEMICAL DOSING SYSTEM | C130900
0STG20CQ010 | SONDA MUESTREO PARA TESTO 350 XL NUMERO DE SERIE 06007451/507 DE LABORATORIO QUIMICO. EQUIPO PORTATIL | C130900 | BOP | C130000 | SAMPLING & CHEMICAL DOSING SYSTEM | C130900
0STG20CQ011 | PH METRO PORTATIL WTW 330I NUMERO DE SERIE 5060036 DE LABORATORIO QUIMICO. EQUIPO PORTATIL | C130900 | BOP | C130000 | SAMPLING & CHEMICAL DOSING SYSTEM | C130900
0STG20CQ012 | ELECTRODO PH SENTIX 41 WTW NUMERO DE SERIE A050202100 DE LABORATORIO QUIMICO. EQUIPO PORTATIL | C130900 | BOP | C130000 | SAMPLING & CHEMICAL DOSING SYSTEM | C130900
0STG20CQ013 | ELECTRODO CONDUCTIVIDAD WTW LR-32501 NUMERO DE SERIE 5480030 DE LABORATORIO QUIMICO. EQUIPO PORTATIL | C130900 | BOP | C130000 | SAMPLING & CHEMICAL DOSING SYSTEM | C130900
0STG20CQ014 | ELECTRODO CONDUCTIVIDAD WTW LR-32501 NUMERO DE SERIE 5090056 DE LABORATORIO QUIMICO. EQUIPO PORTATIL | C130900 | BOP | C130000 | SAMPLING & CHEMICAL DOSING SYSTEM | C130900
0STG20CT001 | TERMOPAR PARA WTW 330 I NUMERO DE SERIE TFK 325 DE LABORATORIO QUIMICO. EQUIPO PORTATIL | C130900 | BOP | C130000 | SAMPLING & CHEMICAL DOSING SYSTEM | C130900
0UAB01 | CUADRO DE INTERCONEXIONES CON EL GIS | 5UCD01
0UAB01CE001 | GIS MAIN FISCAL METER GT1 | 0UAB01
0UAB01CE002 | GIS MAIN FISCAL METER GT2 | 0UAB01
0UAB01CE003 | GIS MAIN FISCAL METER GT2 | 0UAB01
0UAB01CE010 | GIS MAIN FISCAL METER 30KV AUXILIARY TRAFO | 0UAB01
0UAB01CE011 | CHECKING FISCAL METER ITXASO LINE | 0UAB01
0UAB01CE012 | CHECKING FISCAL METER GATIKA LINE | 0UAB01
0UGH10AB001 | GLOBO ENTRADA | C160200 | ENVIRONMENTAL | C160000 | WASTE WATER | C160200
0UGH10AB002 | GLOBO ST PEDRO | C160200 | ENVIRONMENTAL | C160000 | WASTE WATER | C160200
1-0415-28FD-15 | DETECTOR DE LLAMA CAMARA DE COMBUSTION Nº 15 TG1 | C010513 | GAS TURBINE Nº 1 | C010000 | OFF BASE GT1 | C010500 | CONTROL & PROTECTION EQUIPMENT GT1 | C010513
1-0415-28FD-16 | DETECTOR DE LLAMA CAMARA DE COMBUSTION Nº 16 TG1 | C010513 | GAS TURBINE Nº 1 | C010000 | OFF BASE GT1 | C010500 | CONTROL & PROTECTION EQUIPMENT GT1 | C010513
1-0415-28FD-17 | DETECTOR DE LLAMA CAMARA DE COMBUSTION Nº 17 TG1 | C010513 | GAS TURBINE Nº 1 | C010000 | OFF BASE GT1 | C010500 | CONTROL & PROTECTION EQUIPMENT GT1 | C010513
1-0415-28FD-18 | DETECTOR DE LLAMA CAMARA DE COMBUSTION Nº 18 TG1 | C010513 | GAS TURBINE Nº 1 | C010000 | OFF BASE GT1 | C010500 | CONTROL & PROTECTION EQUIPMENT GT1 | C010513
1-0415-30SG-1 | INTERRUPTOR DIAGNOSTICO EXCITADOR IGNICION | C010513 | GAS TURBINE Nº 1 | C010000 | OFF BASE GT1 | C010500 | CONTROL & PROTECTION EQUIPMENT GT1 | C010513
1-0415-39V-1A | SENSOR DE VIBRACION DE TURBINA COJINETE Nº1 | C010513 | GAS TURBINE Nº 1 | C010000 | OFF BASE GT1 | C010500 | CONTROL & PROTECTION EQUIPMENT GT1 | C010513
1-0415-39V-1B | SENSOR DE VIBRACION DE TURBINA COJINETE Nº1 | C010513 | GAS TURBINE Nº 1 | C010000 | OFF BASE GT1 | C010500 | CONTROL & PROTECTION EQUIPMENT GT1 | C010513
1-0415-39V-2A | SENSOR DE VIBRACION DE TURBINA COJINETE Nº2 | C010513 | GAS TURBINE Nº 1 | C010000 | OFF BASE GT1 | C010500 | CONTROL & PROTECTION EQUIPMENT GT1 | C010513
1-0415-39V-2B | SENSOR DE VIBRACION DE TURBINA COJINETE Nº2 | C010513 | GAS TURBINE Nº 1 | C010000 | OFF BASE GT1 | C010500 | CONTROL & PROTECTION EQUIPMENT GT1 | C010513
1-0415-39VS-11 | SENSOR DE VIBRACION DE TURBINA COJINETE Nº1 | C010513 | GAS TURBINE Nº 1 | C010000 | OFF BASE GT1 | C010500 | CONTROL & PROTECTION EQUIPMENT GT1 | C010513
1-0415-39VS-12 | SENSOR DE VIBRACION DE TURBINA COJINETE Nº1 | C010513 | GAS TURBINE Nº 1 | C010000 | OFF BASE GT1 | C010500 | CONTROL & PROTECTION EQUIPMENT GT1 | C010513
1-0415-39VS-21 | SENSOR DE VIBRACION DE TURBINA COJINETE Nº2 | C010513 | GAS TURBINE Nº 1 | C010000 | OFF BASE GT1 | C010500 | CONTROL & PROTECTION EQUIPMENT GT1 | C010513
1-0415-39VS-22 | SENSOR DE VIBRACION DE TURBINA COJINETE Nº2 | C010513 | GAS TURBINE Nº 1 | C010000 | OFF BASE GT1 | C010500 | CONTROL & PROTECTION EQUIPMENT GT1 | C010513
1-0415-95SG-2 | EXCITADOR SISTEMA IGNICION 95SP-2 | C010513 | GAS TURBINE Nº 1 | C010000 | OFF BASE GT1 | C010500 | CONTROL & PROTECTION EQUIPMENT GT1 | C010513
1-0415-95SG-3 | EXCITADOR SISTEMA IGNICION 95SP-3 | C010513 | GAS TURBINE Nº 1 | C010000 | OFF BASE GT1 | C010500 | CONTROL & PROTECTION EQUIPMENT GT1 | C010513
1-0415-95SP-2 | IGNITOR DE CAMARA DE COMBUSTION Nº 1 | C010513 | GAS TURBINE Nº 1 | C010000 | OFF BASE GT1 | C010500 | CONTROL & PROTECTION EQUIPMENT GT1 | C010513
1-0415-95SP-3 | IGNITOR DE CAMARA DE COMBUSTION Nº 2 | C010513 | GAS TURBINE Nº 1 | C010000 | OFF BASE GT1 | C010500 | CONTROL & PROTECTION EQUIPMENT GT1 | C010513
1-0415-96VC-11 | SHAFT AXIAL POSN TRANSMITTER BEARING #1 | C010513 | GAS TURBINE Nº 1 | C010000 | OFF BASE GT1 | C010500 | CONTROL & PROTECTION EQUIPMENT GT1 | C010513
1-0415-96VC-12 | SHAFT AXIAL POSN TRANSMITTER BEARING #1 | C010513 | GAS TURBINE Nº 1 | C010000 | OFF BASE GT1 | C010500 | CONTROL & PROTECTION EQUIPMENT GT1 | C010513
1-0415-CT-DA-1 | TERMOPAR TEMPERATURA DESCARGA COMPRESOR TG1 | C010513 | GAS TURBINE Nº 1 | C010000 | OFF BASE GT1 | C010500 | CONTROL & PROTECTION EQUIPMENT GT1 | C010513
1-0415-CT-DA-2 | TERMOPAR TEMPERATURA DESCARGA COMPRESOR TG1 | C010513 | GAS TURBINE Nº 1 | C010000 | OFF BASE GT1 | C010500 | CONTROL & PROTECTION EQUIPMENT GT1 | C010513
1-0415-CT-DA-3 | TERMOPAR TEMPERATURA DESCARGA COMPRESOR TG1 | C010513 | GAS TURBINE Nº 1 | C010000 | OFF BASE GT1 | C010500 | CONTROL & PROTECTION EQUIPMENT GT1 | C010513
1-0415-CT-IF-1 | TERMOPAR ENTRADA COMPRESOR TG1 | C010513 | GAS TURBINE Nº 1 | C010000 | OFF BASE GT1 | C010500 | CONTROL & PROTECTION EQUIPMENT GT1 | C010513
1-0415-CT-IF-2 | TERMOPAR ENTRADA COMPRESOR TG1 | C010513 | GAS TURBINE Nº 1 | C010000 | OFF BASE GT1 | C010500 | CONTROL & PROTECTION EQUIPMENT GT1 | C010513
1-0415-CT-IF-2B | TEMPERATURA COMPRESOR - ENTRADA (DTC) | C010513 | GAS TURBINE Nº 1 | C010000 | OFF BASE GT1 | C010500 | CONTROL & PROTECTION EQUIPMENT GT1 | C010513
1-0415-CT-IF-3 | TEMPERATURA COMPRESOR - ENTRADA | C010513 | GAS TURBINE Nº 1 | C010000 | OFF BASE GT1 | C010500 | CONTROL & PROTECTION EQUIPMENT GT1 | C010513
1-0415-TT-IB-1 | TURBINE TEMP-INNER BARREL | C010513 | GAS TURBINE Nº 1 | C010000 | OFF BASE GT1 | C010500 | CONTROL & PROTECTION EQUIPMENT GT1 | C010513
1-0415-TT-IB-2 | TURBINE TEMP-INNER BARREL | C010513 | GAS TURBINE Nº 1 | C010000 | OFF BASE GT1 | C010500 | CONTROL & PROTECTION EQUIPMENT GT1 | C010513
1-0415-TT-IB-3 | TURBINE TEMP-INNER BARREL | C010513 | GAS TURBINE Nº 1 | C010000 | OFF BASE GT1 | C010500 | CONTROL & PROTECTION EQUIPMENT GT1 | C010513
1-0415-TT-WS1AO-1 | TURBINE TEMPERATURE-WHEELSPACE 1ST STG AFT OUTER | C010513 | GAS TURBINE Nº 1 | C010000 | OFF BASE GT1 | C010500 | CONTROL & PROTECTION EQUIPMENT GT1 | C010513
1-0415-TT-WS1AO-2 | TURBINE TEMPERATURE-WHEELSPACE 1ST STG AFT OUTER | C010513 | GAS TURBINE Nº 1 | C010000 | OFF BASE GT1 | C010500 | CONTROL & PROTECTION EQUIPMENT GT1 | C010513
1-0415-TT-WS1FI-1 | TURBINE TEMPERATURE-WHEELSPACE 1ST STG FWD INNER | C010513 | GAS TURBINE Nº 1 | C010000 | OFF BASE GT1 | C010500 | CONTROL & PROTECTION EQUIPMENT GT1 | C010513
1-0415-TT-WS1FI-2 | TURBINE TEMPERATURE-WHEELSPACE 1ST STG FWD INNER | C010513 | GAS TURBINE Nº 1 | C010000 | OFF BASE GT1 | C010500 | CONTROL & PROTECTION EQUIPMENT GT1 | C010513
1-0415-TT-WS2AO-1 | TURBINE TEMPERATURE-WHEELSPACE 2ND STG AFT OUTER | C010513 | GAS TURBINE Nº 1 | C010000 | OFF BASE GT1 | C010500 | CONTROL & PROTECTION EQUIPMENT GT1 | C010513
1-0415-TT-WS2AO-2 | TURBINE TEMPERATURE-WHEELSPACE 2ND STG AFT OUTER | C010513 | GAS TURBINE Nº 1 | C010000 | OFF BASE GT1 | C010500 | CONTROL & PROTECTION EQUIPMENT GT1 | C010513
1-0415-TT-WS2F0-1 | TURBINE TEMPERATURE-WHEELSPACE 2ST STG FWD OUTER | C010513 | GAS TURBINE Nº 1 | C010000 | OFF BASE GT1 | C010500 | CONTROL & PROTECTION EQUIPMENT GT1 | C010513
1-0415-TT-WS2F0-2 | TURBINE TEMPERATURE-WHEELSPACE 2ST STG FWD OUTER | C010513 | GAS TURBINE Nº 1 | C010000 | OFF BASE GT1 | C010500 | CONTROL & PROTECTION EQUIPMENT GT1 | C010513
1-0415-TT-WS2FO-1 | TURBINE TEMPERATURE-WHEELSPACE 2ND STG FWD OUTER | C010513 | GAS TURBINE Nº 1 | C010000 | OFF BASE GT1 | C010500 | CONTROL & PROTECTION EQUIPMENT GT1 | C010513
1-0415-TT-WS2FO-2 | TURBINE TEMPERATURE-WHEELSPACE 2ND STG FWD OUTER | C010513 | GAS TURBINE Nº 1 | C010000 | OFF BASE GT1 | C010500 | CONTROL & PROTECTION EQUIPMENT GT1 | C010513
1-0415-TT-WS3AO-1 | TURBINE TEMPERATURE-WHEELSPACE 3RD STG AFT OUTER | C010513 | GAS TURBINE Nº 1 | C010000 | OFF BASE GT1 | C010500 | CONTROL & PROTECTION EQUIPMENT GT1 | C010513
1-0415-TT-WS3AO-2 | TURBINE TEMPERATURE-WHEELSPACE 3RD STG AFT OUTER | C010513 | GAS TURBINE Nº 1 | C010000 | OFF BASE GT1 | C010500 | CONTROL & PROTECTION EQUIPMENT GT1 | C010513
1-0415-TT-WS3FO-1 | TURBINE TEMPERATURE-WHEELSPACE 3RD STG FWD OUTER | C010513 | GAS TURBINE Nº 1 | C010000 | OFF BASE GT1 | C010500 | CONTROL & PROTECTION EQUIPMENT GT1 | C010513
1-0415-TT-WS3FO-2 | TURBINE TEMPERATURE-WHEELSPACE 3RD STG FWD OUTER | C010513 | GAS TURBINE Nº 1 | C010000 | OFF BASE GT1 | C010500 | CONTROL & PROTECTION EQUIPMENT GT1 | C010513
1-0415-TT-XD-1 | TERMOPAR DE ESCAPE Nº 1 GT1 | C010513 | GAS TURBINE Nº 1 | C010000 | OFF BASE GT1 | C010500 | CONTROL & PROTECTION EQUIPMENT GT1 | C010513
1-0415-TT-XD-10 | TERMOPAR DE ESCAPE Nº 10 GT1 | C010513 | GAS TURBINE Nº 1 | C010000 | OFF BASE GT1 | C010500 | CONTROL & PROTECTION EQUIPMENT GT1 | C010513
1-0415-TT-XD-11 | TERMOPAR DE ESCAPE Nº 11 GT1 | C010513 | GAS TURBINE Nº 1 | C010000 | OFF BASE GT1 | C010500 | CONTROL & PROTECTION EQUIPMENT GT1 | C010513
1-0415-TT-XD-12 | TERMOPAR DE ESCAPE Nº 12 GT1 | C010513 | GAS TURBINE Nº 1 | C010000 | OFF BASE GT1 | C010500 | CONTROL & PROTECTION EQUIPMENT GT1 | C010513
1-0415-TT-XD-13 | TERMOPAR DE ESCAPE Nº 13 GT1 | C010513 | GAS TURBINE Nº 1 | C010000 | OFF BASE GT1 | C010500 | CONTROL & PROTECTION EQUIPMENT GT1 | C010513
1-0415-TT-XD-14 | TERMOPAR DE ESCAPE Nº 14 GT1 | C010513 | GAS TURBINE Nº 1 | C010000 | OFF BASE GT1 | C010500 | CONTROL & PROTECTION EQUIPMENT GT1 | C010513
1-0415-TT-XD-15 | TERMOPAR DE ESCAPE Nº 15 GT1 | C010513 | GAS TURBINE Nº 1 | C010000 | OFF BASE GT1 | C010500 | CONTROL & PROTECTION EQUIPMENT GT1 | C010513
1-0415-TT-XD-16 | TERMOPAR DE ESCAPE Nº 16 GT1 | C010513 | GAS TURBINE Nº 1 | C010000 | OFF BASE GT1 | C010500 | CONTROL & PROTECTION EQUIPMENT GT1 | C010513
1-0415-TT-XD-17 | TERMOPAR DE ESCAPE Nº 17 GT1 | C010513 | GAS TURBINE Nº 1 | C010000 | OFF BASE GT1 | C010500 | CONTROL & PROTECTION EQUIPMENT GT1 | C010513
1-0415-TT-XD-18 | TERMOPAR DE ESCAPE Nº 18 GT1 | C010513 | GAS TURBINE Nº 1 | C010000 | OFF BASE GT1 | C010500 | CONTROL & PROTECTION EQUIPMENT GT1 | C010513
1-0415-TT-XD-19 | TERMOPAR DE ESCAPE Nº 19 GT1 | C010513 | GAS TURBINE Nº 1 | C010000 | OFF BASE GT1 | C010500 | CONTROL & PROTECTION EQUIPMENT GT1 | C010513
1-0415-TT-XD-2 | TERMOPAR DE ESCAPE Nº 2 GT1 | C010513 | GAS TURBINE Nº 1 | C010000 | OFF BASE GT1 | C010500 | CONTROL & PROTECTION EQUIPMENT GT1 | C010513
1-0415-TT-XD-20 | TERMOPAR DE ESCAPE Nº 20 GT1 | C010513 | GAS TURBINE Nº 1 | C010000 | OFF BASE GT1 | C010500 | CONTROL & PROTECTION EQUIPMENT GT1 | C010513
1-0415-TT-XD-21 | TERMOPAR DE ESCAPE Nº 21 GT1 | C010513 | GAS TURBINE Nº 1 | C010000 | OFF BASE GT1 | C010500 | CONTROL & PROTECTION EQUIPMENT GT1 | C010513
1-0415-TT-XD-22 | TERMOPAR DE ESCAPE Nº 22 GT1 | C010513 | GAS TURBINE Nº 1 | C010000 | OFF BASE GT1 | C010500 | CONTROL & PROTECTION EQUIPMENT GT1 | C010513
1-0415-TT-XD-23 | TERMOPAR DE ESCAPE Nº 23 GT1 | C010513 | GAS TURBINE Nº 1 | C010000 | OFF BASE GT1 | C010500 | CONTROL & PROTECTION EQUIPMENT GT1 | C010513
1-0415-TT-XD-24 | TERMOPAR DE ESCAPE Nº 24 GT1 | C010513 | GAS TURBINE Nº 1 | C010000 | OFF BASE GT1 | C010500 | CONTROL & PROTECTION EQUIPMENT GT1 | C010513
1-0415-TT-XD-25 | TERMOPAR DE ESCAPE Nº 25 GT1 | C010513 | GAS TURBINE Nº 1 | C010000 | OFF BASE GT1 | C010500 | CONTROL & PROTECTION EQUIPMENT GT1 | C010513
1-0415-TT-XD-26 | TERMOPAR DE ESCAPE Nº 26 GT1 | C010513 | GAS TURBINE Nº 1 | C010000 | OFF BASE GT1 | C010500 | CONTROL & PROTECTION EQUIPMENT GT1 | C010513
1-0415-TT-XD-27 | TERMOPAR DE ESCAPE Nº 27 GT1 | C010513 | GAS TURBINE Nº 1 | C010000 | OFF BASE GT1 | C010500 | CONTROL & PROTECTION EQUIPMENT GT1 | C010513
1-0415-TT-XD-28 | TERMOPAR DE ESCAPE Nº 28 GT1 | C010513 | GAS TURBINE Nº 1 | C010000 | OFF BASE GT1 | C010500 | CONTROL & PROTECTION EQUIPMENT GT1 | C010513
1-0415-TT-XD-29 | TERMOPAR DE ESCAPE Nº 29 GT1 | C010513 | GAS TURBINE Nº 1 | C010000 | OFF BASE GT1 | C010500 | CONTROL & PROTECTION EQUIPMENT GT1 | C010513
1-0415-TT-XD-3 | TERMOPAR DE ESCAPE Nº 3 GT1 | C010513 | GAS TURBINE Nº 1 | C010000 | OFF BASE GT1 | C010500 | CONTROL & PROTECTION EQUIPMENT GT1 | C010513
1-0415-TT-XD-30 | TERMOPAR DE ESCAPE Nº 30 GT1 | C010513 | GAS TURBINE Nº 1 | C010000 | OFF BASE GT1 | C010500 | CONTROL & PROTECTION EQUIPMENT GT1 | C010513
1-0415-TT-XD-31 | TERMOPAR DE ESCAPE Nº 31 GT1 | C010513 | GAS TURBINE Nº 1 | C010000 | OFF BASE GT1 | C010500 | CONTROL & PROTECTION EQUIPMENT GT1 | C010513
1-0415-TT-XD-4 | TERMOPAR DE ESCAPE Nº 4 GT1 | C010513 | GAS TURBINE Nº 1 | C010000 | OFF BASE GT1 | C010500 | CONTROL & PROTECTION EQUIPMENT GT1 | C010513
1-0415-TT-XD-5 | TERMOPAR DE ESCAPE Nº 5 GT1 | C010513 | GAS TURBINE Nº 1 | C010000 | OFF BASE GT1 | C010500 | CONTROL & PROTECTION EQUIPMENT GT1 | C010513
1-0415-TT-XD-6 | TERMOPAR DE ESCAPE Nº 6 GT1 | C010513 | GAS TURBINE Nº 1 | C010000 | OFF BASE GT1 | C010500 | CONTROL & PROTECTION EQUIPMENT GT1 | C010513
1-0415-TT-XD-7 | TERMOPAR DE ESCAPE Nº 7 GT1 | C010513 | GAS TURBINE Nº 1 | C010000 | OFF BASE GT1 | C010500 | CONTROL & PROTECTION EQUIPMENT GT1 | C010513
1-0415-TT-XD-8 | TERMOPAR DE ESCAPE Nº 8 GT1 | C010513 | GAS TURBINE Nº 1 | C010000 | OFF BASE GT1 | C010500 | CONTROL & PROTECTION EQUIPMENT GT1 | C010513
1-0415-TT-XD-9 | TERMOPAR DE ESCAPE Nº 9 GT1 | C010513 | GAS TURBINE Nº 1 | C010000 | OFF BASE GT1 | C010500 | CONTROL & PROTECTION EQUIPMENT GT1 | C010513
1-0416-23QA-1 | HEATER-AUX LUBE OIL PUMP MOTOR | C010501 | GAS TURBINE Nº 1 | C010000 | OFF BASE GT1 | C010500 | LUBRICATION SYSTEM GT1 | C010501
1-0416-23QA-2 | SPACE HEATER-AUX LUBE OIL PUMP MOTOR | C010501 | GAS TURBINE Nº 1 | C010000 | OFF BASE GT1 | C010500 | LUBRICATION SYSTEM GT1 | C010501
1-0416-23QS-1 | HEATER-SEAL OIL PUMP MOTOR | C010501 | GAS TURBINE Nº 1 | C010000 | OFF BASE GT1 | C010500 | LUBRICATION SYSTEM GT1 | C010501
1-0416-23QT-1 | CALENTADOR - TANQUE ACEITE LUBRICACION 1 | C010501 | GAS TURBINE Nº 1 | C010000 | OFF BASE GT1 | C010500 | LUBRICATION SYSTEM GT1 | C010501
1-0416-23QT-2 | CALENTADOR - TANQUE ACEITE LUBRICACION 2 | C010501 | GAS TURBINE Nº 1 | C010000 | OFF BASE GT1 | C010500 | LUBRICATION SYSTEM GT1 | C010501
1-0416-23QT-3 | CALENTADOR - TANQUE ACEITE LUBRICACION 3 | C010501 | GAS TURBINE Nº 1 | C010000 | OFF BASE GT1 | C010500 | LUBRICATION SYSTEM GT1 | C010501
1-0416-23QV-2A | SPACE HEATER PARA 88QV-1A(EXTRACTOR DE VAHOS ) | C010501 | GAS TURBINE Nº 1 | C010000 | OFF BASE GT1 | C010500 | LUBRICATION SYSTEM GT1 | C010501
1-0416-23QV-2B | SPACE HEATER PARA 88QV-1B(ETXTRACTOR DE VAHOS) | C010501 | GAS TURBINE Nº 1 | C010000 | OFF BASE GT1 | C010500 | LUBRICATION SYSTEM GT1 | C010501
1-0416-63QA-1A | PRESOSTATO DE BAJA PRESION AGUAS ABAJO BOMBAS PRINCIPALES (88-QA1 88QA-2) | C010501 | GAS TURBINE Nº 1 | C010000 | OFF BASE GT1 | C010500 | LUBRICATION SYSTEM GT1 | C010501
1-0416-63QA-1B | PRESOSTATO DE BAJA PRESION AGUAS ABAJO BOMBAS PRINCIPALES (88-QA1 88QA-2) | C010501 | GAS TURBINE Nº 1 | C010000 | OFF BASE GT1 | C010500 | LUBRICATION SYSTEM GT1 | C010501
1-0416-63QE-1 | PRESOSTATO BOMBA EMERGENCIA EN MARCHA(88QE-1) | C010501 | GAS TURBINE Nº 1 | C010000 | OFF BASE GT1 | C010500 | LUBRICATION SYSTEM GT1 | C010501
1-0416-63QQ-21 | PRESOSTATO ALARMA DE ALTA PRESION DIFERENCIAL DEL FILTRO(LF3-1) DE ACEITE PRINCIPAL | C010501 | GAS TURBINE Nº 1 | C010000 | OFF BASE GT1 | C010500 | LUBRICATION SYSTEM GT1 | C010501
1-0416-63QQ-22 | PRESOSTATO ALARMA DE ALTA PRESION DIFERENCIAL DEL FILTRO (LF3-2) DE ACEITE PRINCIPAL | C010501 | GAS TURBINE Nº 1 | C010000 | OFF BASE GT1 | C010500 | LUBRICATION SYSTEM GT1 | C010501
1-0416-63QT-2A | PRESOSTATO BAJA PRESION ACEITE SELLOS GENERADOR | C010501 | GAS TURBINE Nº 1 | C010000 | OFF BASE GT1 | C010500 | LUBRICATION SYSTEM GT1 | C010501
1-0416-63QT-2B | PRESOSTATO BAJA PRESION ACEITE SELLOS GENERADOR | C010501 | GAS TURBINE Nº 1 | C010000 | OFF BASE GT1 | C010500 | LUBRICATION SYSTEM GT1 | C010501
1-0416-63QV-1 | PRESOSTATO BAJA PRESION DIFERENCIAL DE VACIO EN EL TANQUE DE LUBRICACION | C010501 | GAS TURBINE Nº 1 | C010000 | OFF BASE GT1 | C010500 | LUBRICATION SYSTEM GT1 | C010501
1-0416-71QH-1 | DETECTOR DE ALTO NIVEL DE ACEITE TANQUE LUBRICACION | C010501 | GAS TURBINE Nº 1 | C010000 | OFF BASE GT1 | C010500 | LUBRICATION SYSTEM GT1 | C010501
1-0416-71QL-1 | DETECTOR DE BAJO NIVEL DE ACEITE TANQUE LUBRICACION | C010501 | GAS TURBINE Nº 1 | C010000 | OFF BASE GT1 | C010500 | LUBRICATION SYSTEM GT1 | C010501
1-0416-71QL-2 | DETECTOR DE BAJO NIVEL DE ACEITE TANQUE LUBRICACION | C010501 | GAS TURBINE Nº 1 | C010000 | OFF BASE GT1 | C010500 | LUBRICATION SYSTEM GT1 | C010501
1-0416-71TW-1 | WATER TANK LEVEL CONTROL | C010501 | GAS TURBINE Nº 1 | C010000 | OFF BASE GT1 | C010500 | LUBRICATION SYSTEM GT1 | C010501
1-0416-88ES-1 | EMERGENCY SEAL OIL PUMP MOTOR | C010501 | GAS TURBINE Nº 1 | C010000 | OFF BASE GT1 | C010500 | LUBRICATION SYSTEM GT1 | C010501
1-0416-88QA-1 | AUXILIARY LUBE OIL PUMP MOTOR | C010501 | GAS TURBINE Nº 1 | C010000 | OFF BASE GT1 | C010500 | LUBRICATION SYSTEM GT1 | C010501
1-0416-88QA-2 | AUXILIARY LUBE OIL PUMP MOTOR | C010501 | GAS TURBINE Nº 1 | C010000 | OFF BASE GT1 | C010500 | LUBRICATION SYSTEM GT1 | C010501
1-0416-88QE-1 | EMERGENCY LUBE OIL PUMP MOTOR | C010501 | GAS TURBINE Nº 1 | C010000 | OFF BASE GT1 | C010500 | LUBRICATION SYSTEM GT1 | C010501
1-0416-88QS-1 | GENERATOR(AUXILIARY) SEAL OIL PUMP MOTOR | C010501 | GAS TURBINE Nº 1 | C010000 | OFF BASE GT1 | C010500 | LUBRICATION SYSTEM GT1 | C010501
1-0416-88QV-1A | LUBE MIST SEPARATOR OR ELIMINATOR MOTOR | C010501 | GAS TURBINE Nº 1 | C010000 | OFF BASE GT1 | C010500 | LUBRICATION SYSTEM GT1 | C010501
1-0416-88QV-1B | LUBE MIST SEPARATOR OR ELIMINATOR MOTOR | C010501 | GAS TURBINE Nº 1 | C010000 | OFF BASE GT1 | C010500 | LUBRICATION SYSTEM GT1 | C010501
1-0416-FB1-1 | EXTRACTOR MOTOR SEPARADOR VAHOS TANQUE ACEITE DE LUBRICACION | C010501 | GAS TURBINE Nº 1 | C010000 | OFF BASE GT1 | C010500 | LUBRICATION SYSTEM GT1 | C010501
1-0416-FB2-1 | EXTRACTOR MOTOR SEPARADOR VAHOS TANQUE ACEITE DE LUBRICACION | C010501 | GAS TURBINE Nº 1 | C010000 | OFF BASE GT1 | C010500 | LUBRICATION SYSTEM GT1 | C010501
1-0416-LF3-1 | FILTRO ACEITE LUBRICACION | C010501 | GAS TURBINE Nº 1 | C010000 | OFF BASE GT1 | C010500 | LUBRICATION SYSTEM GT1 | C010501
1-0416-LF3-2 | FILTRO ACEITE LUBRICACION | C010501 | GAS TURBINE Nº 1 | C010000 | OFF BASE GT1 | C010500 | LUBRICATION SYSTEM GT1 | C010501
1-0416-LF3-3 | FILTRO ACEITE LUBRICACION | C010501 | GAS TURBINE Nº 1 | C010000 | OFF BASE GT1 | C010500 | LUBRICATION SYSTEM GT1 | C010501
1-0416-LOHX-1 | INTERCAMBIADOR DE CALOR Nº1 DEL SISTEMA DE LUBRICACION DE ACEITE | C010501 | GAS TURBINE Nº 1 | C010000 | OFF BASE GT1 | C010500 | LUBRICATION SYSTEM GT1 | C010501
1-0416-LOHX-2 | INTERCAMBIADOR DE CALOR Nº2 DEL SISTEMA DE LUBRICACION DE ACEITE | C010501 | GAS TURBINE Nº 1 | C010000 | OFF BASE GT1 | C010500 | LUBRICATION SYSTEM GT1 | C010501
1-0416-LT-B1D-1A | LUBE OIL THERMOCOUPLE #1 BEARING DRAIN | C010501 | GAS TURBINE Nº 1 | C010000 | OFF BASE GT1 | C010500 | LUBRICATION SYSTEM GT1 | C010501
1-0416-LT-B1D-1B | LUBE OIL THERMOCOUPLE #1 BEARING DRAIN | C010501 | GAS TURBINE Nº 1 | C010000 | OFF BASE GT1 | C010500 | LUBRICATION SYSTEM GT1 | C010501
1-0416-LT-B2D-1A | LUBE OIL THERMOCOUPLE #1 BEARING DRAIN | C010501 | GAS TURBINE Nº 1 | C010000 | OFF BASE GT1 | C010500 | LUBRICATION SYSTEM GT1 | C010501
1-0416-LT-B2D-1B | LUBE OIL THERMOCOUPLE #1 BEARING DRAIN | C010501 | GAS TURBINE Nº 1 | C010000 | OFF BASE GT1 | C010500 | LUBRICATION SYSTEM GT1 | C010501
1-0416-LT-G1D-A | LUBE SYSTEM TEMP-GENERATOR #1 BEARING DRAIN | C010501 | GAS TURBINE Nº 1 | C010000 | OFF BASE GT1 | C010500 | LUBRICATION SYSTEM GT1 | C010501
1-0416-LT-G1D-B | LUBE SYSTEM TEMP-GENERATOR #1 BEARING DRAIN | C010501 | GAS TURBINE Nº 1 | C010000 | OFF BASE GT1 | C010500 | LUBRICATION SYSTEM GT1 | C010501
1-0416-LT-G2D-A | LUBE SYSTEM TEMP-GENERATOR #2 BEARING DRAIN | C010501 | GAS TURBINE Nº 1 | C010000 | OFF BASE GT1 | C010500 | LUBRICATION SYSTEM GT1 | C010501
1-0416-LT-G2D-B | LUBE SYSTEM TEMP-GENERATOR #2 BEARING DRAIN | C010501 | GAS TURBINE Nº 1 | C010000 | OFF BASE GT1 | C010500 | LUBRICATION SYSTEM GT1 | C010501
1-0416-LT-OT-1A | LUBE OIL THERMOCOUPLE LUBE OIL TANK | C010501 | GAS TURBINE Nº 1 | C010000 | OFF BASE GT1 | C010500 | LUBRICATION SYSTEM GT1 | C010501
1-0416-LT-OT-1B | LUBE OIL THERMOCOUPLE LUBE OIL TANK | C010501 | GAS TURBINE Nº 1 | C010000 | OFF BASE GT1 | C010500 | LUBRICATION SYSTEM GT1 | C010501
1-0416-LT-OT-1C | LUBE OIL THERMOCOUPLE LUBE OIL TANK | C010501 | GAS TURBINE Nº 1 | C010000 | OFF BASE GT1 | C010500 | LUBRICATION SYSTEM GT1 | C010501
1-0416-LT-OT-3A | LUBE OIL THERMOCOUPLE LUBE OIL TANK | C010501 | GAS TURBINE Nº 1 | C010000 | OFF BASE GT1 | C010500 | LUBRICATION SYSTEM GT1 | C010501
1-0416-LT-OT-3B | LUBE OIL THERMOCOUPLE LUBE OIL TANK | C010501 | GAS TURBINE Nº 1 | C010000 | OFF BASE GT1 | C010500 | LUBRICATION SYSTEM GT1 | C010501
1-0416-LT-OT-4A | LUBE OIL THERMOCOUPLE LUBE OIL TANK | C010501 | GAS TURBINE Nº 1 | C010000 | OFF BASE GT1 | C010500 | LUBRICATION SYSTEM GT1 | C010501
1-0416-LT-OT-4B | LUBE OIL THERMOCOUPLE LUBE OIL TANK | C010501 | GAS TURBINE Nº 1 | C010000 | OFF BASE GT1 | C010500 | LUBRICATION SYSTEM GT1 | C010501
1-0416-LT-TH-1A | TERMOPAR DEL COLECTOR DE ACEITE LUBRICACION DE LA TURBINA | C010501 | GAS TURBINE Nº 1 | C010000 | OFF BASE GT1 | C010500 | LUBRICATION SYSTEM GT1 | C010501
1-0416-LT-TH-1B | TERMOPAR DEL COLECTOR DE ACEITE LUBRICACION DE LA TURBINA | C010501 | GAS TURBINE Nº 1 | C010000 | OFF BASE GT1 | C010500 | LUBRICATION SYSTEM GT1 | C010501
1-0416-LT-TH-2A | TERMOPAR DEL COLECTOR DE ACEITE LUBRICACION DE LA TURBINA | C010501 | GAS TURBINE Nº 1 | C010000 | OFF BASE GT1 | C010500 | LUBRICATION SYSTEM GT1 | C010501
1-0416-LT-TH-2B | TERMOPAR DEL COLECTOR DE ACEITE LUBRICACION DE LA TURBINA | C010501 | GAS TURBINE Nº 1 | C010000 | OFF BASE GT1 | C010500 | LUBRICATION SYSTEM GT1 | C010501
1-0416-LT-TH-3A | TERMOPAR DEL COLECTOR DE ACEITE LUBRICACION DE LA TURBINA | C010501 | GAS TURBINE Nº 1 | C010000 | OFF BASE GT1 | C010500 | LUBRICATION SYSTEM GT1 | C010501
1-0416-LT-TH-3B | TERMOPAR DEL COLECTOR DE ACEITE LUBRICACION DE LA TURBINA | C010501 | GAS TURBINE Nº 1 | C010000 | OFF BASE GT1 | C010500 | LUBRICATION SYSTEM GT1 | C010501
1-0416-PQ1-1 | BOMBA PRINCIPAL ACEITE LUBRICACION | C010501 | GAS TURBINE Nº 1 | C010000 | OFF BASE GT1 | C010500 | LUBRICATION SYSTEM GT1 | C010501
1-0416-PQ1-2 | BOMBA PRINCIPAL ACEITE LUBRICACION | C010501 | GAS TURBINE Nº 1 | C010000 | OFF BASE GT1 | C010500 | LUBRICATION SYSTEM GT1 | C010501
1-0416-PQ2-1 | BOMBA EMERGENCIA ACEITE DE LUBRICACION | C010501 | GAS TURBINE Nº 1 | C010000 | OFF BASE GT1 | C010500 | LUBRICATION SYSTEM GT1 | C010501
1-0416-PQ3-1 | SEAL OIL PUMP | C010501 | GAS TURBINE Nº 1 | C010000 | OFF BASE GT1 | C010500 | LUBRICATION SYSTEM GT1 | C010501
1-0416-QA-1 | MANOMETRO DE LA BOMBA DE ACEITE PRINCIPAL NO. 1 | C010501 | GAS TURBINE Nº 1 | C010000 | OFF BASE GT1 | C010500 | LUBRICATION SYSTEM GT1 | C010501
1-0416-QA-1A | MANOMETRO DEL COLECTOR PRINCIPAL DE ACEITE | C010501 | GAS TURBINE Nº 1 | C010000 | OFF BASE GT1 | C010500 | LUBRICATION SYSTEM GT1 | C010501
1-0416-QA-2 | MANOMETRO DE LA BOMBA DE ACEITE PRINCIPAL NO. 2 | C010501 | GAS TURBINE Nº 1 | C010000 | OFF BASE GT1 | C010500 | LUBRICATION SYSTEM GT1 | C010501
1-0416-QE-1 | MANOMETRO DE LA BOMBA DE ACEITE DE EMERGENCIA | C010501 | GAS TURBINE Nº 1 | C010000 | OFF BASE GT1 | C010500 | LUBRICATION SYSTEM GT1 | C010501
1-0416-QG-1 | LUBE SYSTEM TEMP-GENERATOR #1 BEARING DRAIN | C010501 | GAS TURBINE Nº 1 | C010000 | OFF BASE GT1 | C010500 | LUBRICATION SYSTEM GT1 | C010501
1-0416-QG-2 | LUBE SYSTEM TEMP-GENERATOR #2 BEARING DRAIN INDICATOR | C010501 | GAS TURBINE Nº 1 | C010000 | OFF BASE GT1 | C010500 | LUBRICATION SYSTEM GT1 | C010501
1-0416-QH-1 | LUBE OIL LEVEL INDICATOR | C010501 | GAS TURBINE Nº 1 | C010000 | OFF BASE GT1 | C010500 | LUBRICATION SYSTEM GT1 | C010501
1-0416-QL-1 | LUBE OIL TANK TEMPERATURE INDICATOR | C010501 | GAS TURBINE Nº 1 | C010000 | OFF BASE GT1 | C010500 | LUBRICATION SYSTEM GT1 | C010501
1-0416-QQ-21 | MANOMETRO DE PRESION DIFERENCIAL DEL FILTRO PRINCIPAL DE ACEITE NO.1. | C010501 | GAS TURBINE Nº 1 | C010000 | OFF BASE GT1 | C010500 | LUBRICATION SYSTEM GT1 | C010501
1-0416-QQ-22 | MANOMETRO DE PRESION DIFERENCIAL DEL FILTRO PRINCIPAL DE ACEITE NO.2. | C010501 | GAS TURBINE Nº 1 | C010000 | OFF BASE GT1 | C010500 | LUBRICATION SYSTEM GT1 | C010501
1-0416-QS-1 | MANOMETRO DE LA BOMBA DE ACEITE DE SELLOS | C010501 | GAS TURBINE Nº 1 | C010000 | OFF BASE GT1 | C010500 | LUBRICATION SYSTEM GT1 | C010501
1-0416-QT-2A | LUBE OIL PRESSURE-TRIP LOAD INDICATOR | C010501 | GAS TURBINE Nº 1 | C010000 | OFF BASE GT1 | C010500 | LUBRICATION SYSTEM GT1 | C010501
1-0416-QT-2B | LUBE OIL PRESSURE-TRIP LOAD INDICATOR | C010501 | GAS TURBINE Nº 1 | C010000 | OFF BASE GT1 | C010500 | LUBRICATION SYSTEM GT1 | C010501
1-0416-QV-1 | MANOMETRO DE PRESION DIFERENCIAL DEL TANQUE DE ACEITE | C010501 | GAS TURBINE Nº 1 | C010000 | OFF BASE GT1 | C010500 | LUBRICATION SYSTEM GT1 | C010501
1-0416-VPR2-1 | LUBE OIL HEADER PRESSURE REGULATOR VALVE | C010501 | GAS TURBINE Nº 1 | C010000 | OFF BASE GT1 | C010500 | LUBRICATION SYSTEM GT1 | C010501
1-0417-20CB-1 | VALVULA SOLENOIDE DE 3 VIAS DE EXTRACCION DE LA 9ª ETAPA DEL COMPRESOR | C010515 | GAS TURBINE Nº 1 | C010000 | OFF BASE GT1 | C010500 | COOLING & SEALING AIR SYSTEM GT1 | C010515
1-0417-20CB-2 | VALVULA SOLENOIDE DE 3 VIAS DE EXTRACCION DE LA 13ª ETAPA DEL COMPRESOR | C010515 | GAS TURBINE Nº 1 | C010000 | OFF BASE GT1 | C010500 | COOLING & SEALING AIR SYSTEM GT1 | C010515
1-0417-23BN-1 | CALENTADOR.PARA EL MOTOR 88BN-1 | C010515 | GAS TURBINE Nº 1 | C010000 | OFF BASE GT1 | C010500 | COOLING & SEALING AIR SYSTEM GT1 | C010515
1-0417-23BN-2 | CALENTADOR.PARA EL MOTOR 88BN-2 | C010515 | GAS TURBINE Nº 1 | C010000 | OFF BASE GT1 | C010500 | COOLING & SEALING AIR SYSTEM GT1 | C010515
1-0417-23TK-1 | TURBINE SHELL & EXHAUST FRAME BLOWER MOTOR HEATER | C010515 | GAS TURBINE Nº 1 | C010000 | OFF BASE GT1 | C010500 | COOLING & SEALING AIR SYSTEM GT1 | C010515
1-0417-23TK-2 | TURBINE SHELL & EXHAUST FRAME BLOWER MOTOR HEATER | C010515 | GAS TURBINE Nº 1 | C010000 | OFF BASE GT1 | C010500 | COOLING & SEALING AIR SYSTEM GT1 | C010515
1-0417-33CB-1 | FINAL DE CARRERA DE LA EXTRACCION DE LA 9º ETAPA DEL COMPRESOR | C010515 | GAS TURBINE Nº 1 | C010000 | OFF BASE GT1 | C010500 | COOLING & SEALING AIR SYSTEM GT1 | C010515
1-0417-33CB-2 | FINAL DE CARRERA DE LA EXTRACCION DE LA 9º ETAPA DEL COMPRESOR | C010515 | GAS TURBINE Nº 1 | C010000 | OFF BASE GT1 | C010500 | COOLING & SEALING AIR SYSTEM GT1 | C010515
1-0417-33CB-3 | FINAL DE CARRERA DE LA EXTRACCION DE LA 13º ETAPA DEL COMPRESOR | C010515 | GAS TURBINE Nº 1 | C010000 | OFF BASE GT1 | C010500 | COOLING & SEALING AIR SYSTEM GT1 | C010515
1-0417-33CB-4 | FINAL DE CARRERA DE LA EXTRACCION DE LA 13º ETAPA DEL COMPRESOR | C010515 | GAS TURBINE Nº 1 | C010000 | OFF BASE GT1 | C010500 | COOLING & SEALING AIR SYSTEM GT1 | C010515
1-0417-63BN-1 | PRESOSTATO DE AIRE VENTILACION DEL COJINETE CALIENTE DE LA TURBINA Nº1 | C010515 | GAS TURBINE Nº 1 | C010000 | OFF BASE GT1 | C010500 | COOLING & SEALING AIR SYSTEM GT1 | C010515
1-0417-63BN-2 | PRESOSTATO DE AIRE VENTILACION DEL COJINETE CALIENTE DE LA TURBINA Nº1 | C010515 | GAS TURBINE Nº 1 | C010000 | OFF BASE GT1 | C010500 | COOLING & SEALING AIR SYSTEM GT1 | C010515
1-0417-63TK-1 | PRESOSTATO DE AIRE DE DESCARGA DEL VENTILADOR DE LA CARCASA Y ESCAPE DE LA TURBINA | C010515 | GAS TURBINE Nº 1 | C010000 | OFF BASE GT1 | C010500 | COOLING & SEALING AIR SYSTEM GT1 | C010515
1-0417-63TK-2 | PRESOSTATO DE AIRE DE DESCARGA DEL VENTILADOR DE LA CARCASA Y ESCAPE DE LA TURBINA | C010515 | GAS TURBINE Nº 1 | C010000 | OFF BASE GT1 | C010500 | COOLING & SEALING AIR SYSTEM GT1 | C010515
1-0417-88BN-1 | MOTOR DE AIRE DE ENFRIAMIENTO COJINETE Nº2 | C010515 | GAS TURBINE Nº 1 | C010000 | OFF BASE GT1 | C010500 | COOLING & SEALING AIR SYSTEM GT1 | C010515
1-0417-88BN-2 | MOTOR DEL VENTILADOR DEL COJINETE CALIENTE DE LA TURBINA Nº1 | C010515 | GAS TURBINE Nº 1 | C010000 | OFF BASE GT1 | C010500 | COOLING & SEALING AIR SYSTEM GT1 | C010515
1-0417-88TK-1 | TURBINE SHELL & EXHAUST FRAME BLOWER MOTOR | C010515 | GAS TURBINE Nº 1 | C010000 | OFF BASE GT1 | C010500 | COOLING & SEALING AIR SYSTEM GT1 | C010515
1-0417-88TK-2 | TURBINE SHELL & EXHAUST FRAME BLOWER MOTOR | C010515 | GAS TURBINE Nº 1 | C010000 | OFF BASE GT1 | C010500 | COOLING & SEALING AIR SYSTEM GT1 | C010515
1-0417-96CD-1 | COMPRESSOR DISCH PRESSURE TRANSMITTER | C010515 | GAS TURBINE Nº 1 | C010000 | OFF BASE GT1 | C010500 | COOLING & SEALING AIR SYSTEM GT1 | C010515
1-0417-96CD-1B | COMPRESSOR DISCH PRESSURE TRANSMITTER | C010515 | GAS TURBINE Nº 1 | C010000 | OFF BASE GT1 | C010500 | COOLING & SEALING AIR SYSTEM GT1 | C010515
1-0417-96CD-1C | COMPRESSOR DISCH PRESSURE TRANSMITTER | C010515 | GAS TURBINE Nº 1 | C010000 | OFF BASE GT1 | C010500 | COOLING & SEALING AIR SYSTEM GT1 | C010515
1-0417-96TD-1 | DEWPOINT SENSOR | C010515 | GAS TURBINE Nº 1 | C010000 | OFF BASE GT1 | C010500 | COOLING & SEALING AIR SYSTEM GT1 | C010515
1-0417-DA-1 | DAMPER CONDUCTO DE EXTRACCION COMPARTIMENTO TURBINA ACTUADO SISTEMA CO2 | C010515 | GAS TURBINE Nº 1 | C010000 | OFF BASE GT1 | C010500 | COOLING & SEALING AIR SYSTEM GT1 | C010515
1-0417-DA-2 | DAMPER CONDUCTO DE EXTRACCION SKID DE LUBRICACIÓN ACTUADO SISTEMA CO2 | C010515 | GAS TURBINE Nº 1 | C010000 | OFF BASE GT1 | C010500 | COOLING & SEALING AIR SYSTEM GT1 | C010515
1-0417-FA6-1 | COMPRESSOR BLEED FILTER | C010515 | GAS TURBINE Nº 1 | C010000 | OFF BASE GT1 | C010500 | COOLING & SEALING AIR SYSTEM GT1 | C010515
1-0417-VA2-1 | COMPRESSOR BLEED VALVE | C010515 | GAS TURBINE Nº 1 | C010000 | OFF BASE GT1 | C010500 | COOLING & SEALING AIR SYSTEM GT1 | C010515
1-0417-VA2-2 | COMPRESSOR BLEED VALVE | C010515 | GAS TURBINE Nº 1 | C010000 | OFF BASE GT1 | C010500 | COOLING & SEALING AIR SYSTEM GT1 | C010515
1-0417-VA2-3 | COMPRESSOR BLEED VALVE | C010515 | GAS TURBINE Nº 1 | C010000 | OFF BASE GT1 | C010500 | COOLING & SEALING AIR SYSTEM GT1 | C010515
1-0417-VA2-4 | COMPRESSOR BLEED VALVE | C010515 | GAS TURBINE Nº 1 | C010000 | OFF BASE GT1 | C010500 | COOLING & SEALING AIR SYSTEM GT1 | C010515
1-0417-VCK7-1 | TURBINE SHELL & EXHAUST FRAME BLOWER CHECK VALVE | C010515 | GAS TURBINE Nº 1 | C010000 | OFF BASE GT1 | C010500 | COOLING & SEALING AIR SYSTEM GT1 | C010515
1-0417-VCK7-3 | TURBINE SHELL COOLING AIR BLOWER CHECK VALVE | C010515 | GAS TURBINE Nº 1 | C010000 | OFF BASE GT1 | C010500 | COOLING & SEALING AIR SYSTEM GT1 | C010515
1-0418-20FG-1 | FUEL GAS STOP VALVE SOLENOID VALVE | C010502 | GAS TURBINE Nº 1 | C010000 | OFF BASE GT1 | C010500 | TRIP OIL SYSTEM GT1 | C010502
1-0418-20TV-1 | TURBINE COMPRESSOR IGV SOLENOID VALVE | C010502 | GAS TURBINE Nº 1 | C010000 | OFF BASE GT1 | C010500 | TRIP OIL SYSTEM GT1 | C010502
1-0418-63HG-1 | HYDRAULIC OIL TRIP PRESSURE SW GAS STOP VALV | C010502 | GAS TURBINE Nº 1 | C010000 | OFF BASE GT1 | C010500 | TRIP OIL SYSTEM GT1 | C010502
1-0418-63HG-2 | HYDRAULIC OIL TRIP PRESSURE SW GAS STOP VALV | C010502 | GAS TURBINE Nº 1 | C010000 | OFF BASE GT1 | C010500 | TRIP OIL SYSTEM GT1 | C010502
1-0418-63HG-3 | HYDRAULIC OIL TRIP PRESSURE SW GAS STOP VALV | C010502 | GAS TURBINE Nº 1 | C010000 | OFF BASE GT1 | C010500 | TRIP OIL SYSTEM GT1 | C010502
1-0418-HG | HYDRAULIC OIL TRIP PRESSURE INDICATOR GAS STOP VALV | C010502 | GAS TURBINE Nº 1 | C010000 | OFF BASE GT1 | C010500 | TRIP OIL SYSTEM GT1 | C010502
1-0419-20AP-1 | APU SHUT-OFF VALVE. | C010504 | GAS TURBINE Nº 1 | C010000 | OFF BASE GT1 | C010500 | APU SYSTEM GT1 | C010504
1-0419-23AP-1 | CABLE CALENTEMIENTO TRAZADOR | C010504 | GAS TURBINE Nº 1 | C010000 | OFF BASE GT1 | C010500 | APU SYSTEM GT1 | C010504
1-0419-26AD-1 | APU COOLING FAN TEMPERATURE SWITCH | C010504 | GAS TURBINE Nº 1 | C010000 | OFF BASE GT1 | C010500 | APU SYSTEM GT1 | C010504
1-0419-26AP-1 | APU THERMOSTAT | C010504 | GAS TURBINE Nº 1 | C010000 | OFF BASE GT1 | C010500 | APU SYSTEM GT1 | C010504
1-0419-26AP-2 | APU OVERTEMPERATURE SWITCH | C010504 | GAS TURBINE Nº 1 | C010000 | OFF BASE GT1 | C010500 | APU SYSTEM GT1 | C010504
1-0419-27AD-1 | APU LOSS OF POWER ALARM | C010504 | GAS TURBINE Nº 1 | C010000 | OFF BASE GT1 | C010500 | APU SYSTEM GT1 | C010504
1-0419-34AD-1 | AIR DRYERHEATLESS AIR DRYER | C010504 | GAS TURBINE Nº 1 | C010000 | OFF BASE GT1 | C010500 | APU SYSTEM GT1 | C010504
1-0419-63AD-4 | APU LOW PRESSURE SWITCH | C010504 | GAS TURBINE Nº 1 | C010000 | OFF BASE GT1 | C010500 | APU SYSTEM GT1 | C010504
1-0419-88AD-1 | FAN MOTOR. APU HEAT EXCHANGER | C010504 | GAS TURBINE Nº 1 | C010000 | OFF BASE GT1 | C010500 | APU SYSTEM GT1 | C010504
1-0419-HV-10 | VALVULA DE AISLAMIENTO AIRE DE INSTRUMENTACIÓN CUADRO JB-300 SOLENOIDES VALVULAS PILOTO SKID DE GAS | C010504 | GAS TURBINE Nº 1 | C010000 | OFF BASE GT1 | C010500 | APU SYSTEM GT1 | C010504
1-0419-HV-11 | VALVULA DE AISLAMIENTO AIRE DE INSTRUMENTACIÓN A SKID DE GAS (BOOSTER VA13-1/2/5/6) | C010504 | GAS TURBINE Nº 1 | C010000 | OFF BASE GT1 | C010500 | APU SYSTEM GT1 | C010504
1-0419-JB-300 | CUADRO SOLENOIDES VALVULAS PILOTO SKID DE GAS | C010504 | GAS TURBINE Nº 1 | C010000 | OFF BASE GT1 | C010500 | APU SYSTEM GT1 | C010504
1-0419-LF-10 | FILTRO MANOREDUCTOR AIRE DE INSTRUMENTACIÓN CUADRO JB-300 SOLENOIDES VALVULAS PILOTO SKID DE GAS | C010504 | GAS TURBINE Nº 1 | C010000 | OFF BASE GT1 | C010500 | APU SYSTEM GT1 | C010504
1-0419-LF-11 | FILTRO MANOREDUCTOR AIRE DE INSTRUMENTACIÓN A SKID DE GAS (BOOSTER VA13-1/2/5/6) | C010504 | GAS TURBINE Nº 1 | C010000 | OFF BASE GT1 | C010500 | APU SYSTEM GT1 | C010504
1-0419-VAD-2 | AIR PROCESSING UNIT DRAIN VALVE | C010504 | GAS TURBINE Nº 1 | C010000 | OFF BASE GT1 | C010500 | APU SYSTEM GT1 | C010504
1-0419-VPR67-1 | AIR FILTER BLOWDOWN REGULATOR VALVE | C010504 | GAS TURBINE Nº 1 | C010000 | OFF BASE GT1 | C010500 | APU SYSTEM GT1 | C010504
1-0419-VR14-1 | APU PRESSURE RELIEF VALVE | C010504 | GAS TURBINE Nº 1 | C010000 | OFF BASE GT1 | C010500 | APU SYSTEM GT1 | C010504
1-0419-VR14-2 | APU PRESSURE RELIEF VALVE | C010504 | GAS TURBINE Nº 1 | C010000 | OFF BASE GT1 | C010500 | APU SYSTEM GT1 | C010504
1-0420-90LT-1 | REGULADOR DE POSICION DE LA VALVULA DE AGUA DE REFRIGERACION (TERMOSTATICA) | C010505 | GAS TURBINE Nº 1 | C010000 | OFF BASE GT1 | C010500 | COOLING WATER SYSTEM GT1 | C010505
1-0420-VA32-1 | VALVULA DE CONTROL DE AGUA DE REFRIGERACION | C010505 | GAS TURBINE Nº 1 | C010000 | OFF BASE GT1 | C010500 | COOLING WATER SYSTEM GT1 | C010505
1-0420-VPR64-2 | VALVULA DE CONTROL DE AGUA DE REFRIGERACION | C010505 | GAS TURBINE Nº 1 | C010000 | OFF BASE GT1 | C010500 | COOLING WATER SYSTEM GT1 | C010505
1-0421-23TG-1 | TURNING GEAR MOTOR HEATER | C010506 | GAS TURBINE Nº 1 | C010000 | OFF BASE GT1 | C010500 | TURNING SYSTEM GT1 | C010506
1-0421-88TG-1 | TURNING GEAR MOTOR | C010506 | GAS TURBINE Nº 1 | C010000 | OFF BASE GT1 | C010500 | TURNING SYSTEM GT1 | C010506
1-0422-20VG-1 | FUEL GAS VENT SOLENOID VALVE | C010507 | GAS TURBINE Nº 1 | C010000 | OFF BASE GT1 | C010500 | FUEL GAS SYSTEM GT1 | C010507
1-0422-20VS4-1 | FUEL GAS STOP VALVE-SOLENOID VALVE | C010507 | GAS TURBINE Nº 1 | C010000 | OFF BASE GT1 | C010500 | FUEL GAS SYSTEM GT1 | C010507
1-0422-33VS4-1 | FUEL GAS STOP VALVE-LIMIT SWITCH | C010507 | GAS TURBINE Nº 1 | C010000 | OFF BASE GT1 | C010500 | FUEL GAS SYSTEM GT1 | C010507
1-0422-33VS4-2 | FUEL GAS STOP VALVE-LIMIT SWITCH | C010507 | GAS TURBINE Nº 1 | C010000 | OFF BASE GT1 | C010500 | FUEL GAS SYSTEM GT1 | C010507
1-0422-63FDG-1 |  | C010507 | GAS TURBINE Nº 1 | C010000 | OFF BASE GT1 | C010500 | FUEL GAS SYSTEM GT1 | C010507
1-0422-63FGD-1 | FUEL GAS STRAINER DP SWITCH | C010507 | GAS TURBINE Nº 1 | C010000 | OFF BASE GT1 | C010500 | FUEL GAS SYSTEM GT1 | C010507
1-0422-63VG-1 | PRESOSTADO INDICACIÓN FALLO SOLENOIDE 20VG-1 DE LA VALVULA DE VENTEO DE GAS | C010507 | GAS TURBINE Nº 1 | C010000 | OFF BASE GT1 | C010500 | FUEL GAS SYSTEM GT1 | C010507
1-0422-63VG-2 | PRESOSTADO INDICACIÓN FALLO SOLENOIDE 20VG-2 DE LA VALVULA DE VENTEO DE GAS | C010507 | GAS TURBINE Nº 1 | C010000 | OFF BASE GT1 | C010500 | FUEL GAS SYSTEM GT1 | C010507
1-0422-63VS4-1 | PRESOSTADO INDICACIÓN FALLO SOLENOIDE 20VS4-1 DE LA VALVULA DE VENTEO DE GAS | C010507 | GAS TURBINE Nº 1 | C010000 | OFF BASE GT1 | C010500 | FUEL GAS SYSTEM GT1 | C010507
1-0422-65GC-1 | GAS CONTROL VALVE SERVO VALVE | C010507 | GAS TURBINE Nº 1 | C010000 | OFF BASE GT1 | C010500 | FUEL GAS SYSTEM GT1 | C010507
1-0422-65GC-2 | GAS CONTROL VALVE SERVO VALVE | C010507 | GAS TURBINE Nº 1 | C010000 | OFF BASE GT1 | C010500 | FUEL GAS SYSTEM GT1 | C010507
1-0422-65GC-3 | GAS CONTROL VALVE SERVO VALVE | C010507 | GAS TURBINE Nº 1 | C010000 | OFF BASE GT1 | C010500 | FUEL GAS SYSTEM GT1 | C010507
1-0422-90SR-1 | SPEED RATIO VALVE SERVO VALVE | C010507 | GAS TURBINE Nº 1 | C010000 | OFF BASE GT1 | C010500 | FUEL GAS SYSTEM GT1 | C010507
1-0422-96FG1 | PRESION GAS ANTES SRV TG1 | C010507 | GAS TURBINE Nº 1 | C010000 | OFF BASE GT1 | C010500 | FUEL GAS SYSTEM GT1 | C010507
1-0422-96FG-1 | GAS FUEL UPSTREAM PRESSURE TRANSMITTER | C010507 | GAS TURBINE Nº 1 | C010000 | OFF BASE GT1 | C010500 | FUEL GAS SYSTEM GT1 | C010507
1-0422-96FG2 | PRESION GAS DESPUES SRV TG1 | C010507 | GAS TURBINE Nº 1 | C010000 | OFF BASE GT1 | C010500 | FUEL GAS SYSTEM GT1 | C010507
1-0422-96FG-2A | INTERSTAGE FUEL GAS PRESSURE TRANSMITTER | C010507 | GAS TURBINE Nº 1 | C010000 | OFF BASE GT1 | C010500 | FUEL GAS SYSTEM GT1 | C010507
1-0422-96FG-2B | INTERSTAGE FUEL GAS PRESSURE TRANSMITTER | C010507 | GAS TURBINE Nº 1 | C010000 | OFF BASE GT1 | C010500 | FUEL GAS SYSTEM GT1 | C010507
1-0422-96FG-2C | INTERSTAGE FUEL GAS PRESSURE TRANSMITTER | C010507 | GAS TURBINE Nº 1 | C010000 | OFF BASE GT1 | C010500 | FUEL GAS SYSTEM GT1 | C010507
1-0422-96FM-1 | MULTIVARIABLE TRANSMITTER | C010507 | GAS TURBINE Nº 1 | C010000 | OFF BASE GT1 | C010500 | FUEL GAS SYSTEM GT1 | C010507
1-0422-96GC-1 | FUEL GAS CONTROL VALVE LVDT | C010507 | GAS TURBINE Nº 1 | C010000 | OFF BASE GT1 | C010500 | FUEL GAS SYSTEM GT1 | C010507
1-0422-96GC-2 | FUEL GAS CONTROL VALVE LVDT | C010507 | GAS TURBINE Nº 1 | C010000 | OFF BASE GT1 | C010500 | FUEL GAS SYSTEM GT1 | C010507
1-0422-96GC-3 | FUEL GAS CONTROL VALVE LVDT | C010507 | GAS TURBINE Nº 1 | C010000 | OFF BASE GT1 | C010500 | FUEL GAS SYSTEM GT1 | C010507
1-0422-96GC-4 | FUEL GAS CONTROL VALVE LVDT | C010507 | GAS TURBINE Nº 1 | C010000 | OFF BASE GT1 | C010500 | FUEL GAS SYSTEM GT1 | C010507
1-0422-96GC-5 | FUEL GAS CONTROL VALVE LVDT | C010507 | GAS TURBINE Nº 1 | C010000 | OFF BASE GT1 | C010500 | FUEL GAS SYSTEM GT1 | C010507
1-0422-96GC-6 | FUEL GAS CONTROL VALVE LVDT | C010507 | GAS TURBINE Nº 1 | C010000 | OFF BASE GT1 | C010500 | FUEL GAS SYSTEM GT1 | C010507
1-0422-96GC-7 | FUEL GAS CONTROL VALVE LVDT | C010507 | GAS TURBINE Nº 1 | C010000 | OFF BASE GT1 | C010500 | FUEL GAS SYSTEM GT1 | C010507
1-0422-96GN-1 | GAS FUEL NOZZLE PRESSURE RATIO TRANSMITTER | C010507 | GAS TURBINE Nº 1 | C010000 | OFF BASE GT1 | C010500 | FUEL GAS SYSTEM GT1 | C010507
1-0422-96GN-2 | GAS FUEL NOZZLE PRESSURE RATIO TRANSMITTER | C010507 | GAS TURBINE Nº 1 | C010000 | OFF BASE GT1 | C010500 | FUEL GAS SYSTEM GT1 | C010507
1-0422-96GN-3 | GAS FUEL NOZZLE PRESSURE RATIO TRANSMITTER | C010507 | GAS TURBINE Nº 1 | C010000 | OFF BASE GT1 | C010500 | FUEL GAS SYSTEM GT1 | C010507
1-0422-96SR-1 | FUEL GAS CONTROL VALVE LVDT | C010507 | GAS TURBINE Nº 1 | C010000 | OFF BASE GT1 | C010500 | FUEL GAS SYSTEM GT1 | C010507
1-0422-96SR-2 | FUEL GAS CONTROL VALVE LVDT | C010507 | GAS TURBINE Nº 1 | C010000 | OFF BASE GT1 | C010500 | FUEL GAS SYSTEM GT1 | C010507
1-0422-D5 | INDICADOR PRESION DIFUSION | C010507 | GAS TURBINE Nº 1 | C010000 | OFF BASE GT1 | C010500 | FUEL GAS SYSTEM GT1 | C010507
1-0422-FG-1 | GAS FUEL UPSTREAM PRESSURE INDICATOR | C010507 | GAS TURBINE Nº 1 | C010000 | OFF BASE GT1 | C010500 | FUEL GAS SYSTEM GT1 | C010507
1-0422-FG-2 | INTERSTAGE FUEL GAS PRESSURE INDICATOR | C010507 | GAS TURBINE Nº 1 | C010000 | OFF BASE GT1 | C010500 | FUEL GAS SYSTEM GT1 | C010507
1-0422-FG-3 | FUEL GAS STRAINER DP INDICATOR | C010507 | GAS TURBINE Nº 1 | C010000 | OFF BASE GT1 | C010500 | FUEL GAS SYSTEM GT1 | C010507
1-0422-FGF-1 | FUEL GAS FILTER 1 TURBINA DE GAS 1 | C010507 | GAS TURBINE Nº 1 | C010000 | OFF BASE GT1 | C010500 | FUEL GAS SYSTEM GT1 | C010507
1-0422-FGF-2 | FUEL GAS FILTER 2 TURBINA DE GAS 1 | C010507 | GAS TURBINE Nº 1 | C010000 | OFF BASE GT1 | C010500 | FUEL GAS SYSTEM GT1 | C010507
1-0422-FH7-1 | FUEL GAS SERVO HYDRAULIC OIL SUPPLY FILTRATION | C010507 | GAS TURBINE Nº 1 | C010000 | OFF BASE GT1 | C010500 | FUEL GAS SYSTEM GT1 | C010507
1-0422-FH7-1-BIS | FUEL GAS SERVO HYDRAULIC OIL SUPPLY FILTRATION DIFFERENTIAL PRESSURE | C010507 | GAS TURBINE Nº 1 | C010000 | OFF BASE GT1 | C010500 | FUEL GAS SYSTEM GT1 | C010507
1-0422-FH8-1 | FUEL GAS SERVO HYDRAULIC OIL SUPPLY FILTRATION | C010507 | GAS TURBINE Nº 1 | C010000 | OFF BASE GT1 | C010500 | FUEL GAS SYSTEM GT1 | C010507
1-0422-FH8-1-BIS | FUEL GAS SERVO HYDRAULIC OIL SUPPLY FILTRATION DIFFERENTIAL PRESSURE | C010507 | GAS TURBINE Nº 1 | C010000 | OFF BASE GT1 | C010500 | FUEL GAS SYSTEM GT1 | C010507
1-0422-FH8-2 | FUEL GAS SERVO HYDRAULIC OIL SUPPLY FILTRATION | C010507 | GAS TURBINE Nº 1 | C010000 | OFF BASE GT1 | C010500 | FUEL GAS SYSTEM GT1 | C010507
1-0422-FH8-2-BIS | FUEL GAS SERVO HYDRAULIC OIL SUPPLY FILTRATION DIFFERENTIAL PRESSURE | C010507 | GAS TURBINE Nº 1 | C010000 | OFF BASE GT1 | C010500 | FUEL GAS SYSTEM GT1 | C010507
1-0422-FH8-3 | FUEL GAS SERVO HYDRAULIC OIL SUPPLY FILTRATION | C010507 | GAS TURBINE Nº 1 | C010000 | OFF BASE GT1 | C010500 | FUEL GAS SYSTEM GT1 | C010507
1-0422-FH8-3-BIS | FUEL GAS SERVO HYDRAULIC OIL SUPPLY FILTRATION DIFFERENTIAL PRESSURE | C010507 | GAS TURBINE Nº 1 | C010000 | OFF BASE GT1 | C010500 | FUEL GAS SYSTEM GT1 | C010507
1-0422-FTG-1A | FUEL GAS TEMPERATURE SENSOR ANTERIOR A LA STOP VALVE | C010507 | GAS TURBINE Nº 1 | C010000 | OFF BASE GT1 | C010500 | FUEL GAS SYSTEM GT1 | C010507
1-0422-FTG-1B | FUEL GAS TEMPERATURE SENSOR ANTERIOR A LA STOP VALVE | C010507 | GAS TURBINE Nº 1 | C010000 | OFF BASE GT1 | C010500 | FUEL GAS SYSTEM GT1 | C010507
1-0422-FTG-2A | FUEL GAS TEMPERATURE SENSOR ANTERIOR A LA STOP VALVE | C010507 | GAS TURBINE Nº 1 | C010000 | OFF BASE GT1 | C010500 | FUEL GAS SYSTEM GT1 | C010507
1-0422-FTG-2B | FUEL GAS TEMPERATURE SENSOR ANTERIOR A LA STOP VALVE | C010507 | GAS TURBINE Nº 1 | C010000 | OFF BASE GT1 | C010500 | FUEL GAS SYSTEM GT1 | C010507
1-0422-FT-MG-1/R | RTD FOR GAS FUEL MULTIVARIABLE FLOW TRANSMITTER | C010507 | GAS TURBINE Nº 1 | C010000 | OFF BASE GT1 | C010500 | FUEL GAS SYSTEM GT1 | C010507
1-0422-MG2-1 | GAS FUEL METER TUBE/ORIFICE | C010507 | GAS TURBINE Nº 1 | C010000 | OFF BASE GT1 | C010500 | FUEL GAS SYSTEM GT1 | C010507
1-0422-N2 CAMARAS COMBUSTION | 1-0422-N2 CAMARAS COMBUSTION PURGADO Y N2 HASTA CAMARAS DE COMBUSTION GT1 | C010507 | GAS TURBINE Nº 1 | C010000 | OFF BASE GT1 | C010500 | FUEL GAS SYSTEM GT1 | C010507
1-0422-PM-1 | INDICADOR PRESION PREMEZCLA1 | C010507 | GAS TURBINE Nº 1 | C010000 | OFF BASE GT1 | C010500 | FUEL GAS SYSTEM GT1 | C010507
1-0422-PM-4 | INDICADOR PRESION PREMEZCLA2 | C010507 | GAS TURBINE Nº 1 | C010000 | OFF BASE GT1 | C010500 | FUEL GAS SYSTEM GT1 | C010507
1-0422-VA13-15 | GAS FUEL VENT VALVE | C010507 | GAS TURBINE Nº 1 | C010000 | OFF BASE GT1 | C010500 | FUEL GAS SYSTEM GT1 | C010507
1-0422-VENT_FILTRO1 | VALVULA VENTEO GAS FILTRO 1 ANTES SRV TG1 | C010507 | GAS TURBINE Nº 1 | C010000 | OFF BASE GT1 | C010500 | FUEL GAS SYSTEM GT1 | C010507
1-0422-VENT_FILTRO2 | VALVULA VENTEO GAS FILTRO 2 ANTES SRV TG1 | C010507 | GAS TURBINE Nº 1 | C010000 | OFF BASE GT1 | C010500 | FUEL GAS SYSTEM GT1 | C010507
1-0422-VGC-1 | VALVULA DE CONTROL GAS D5 TG1 | C010507 | GAS TURBINE Nº 1 | C010000 | OFF BASE GT1 | C010500 | FUEL GAS SYSTEM GT1 | C010507
1-0422-VGC-2 | VALVULA DE CONTROL GAS PM1 TG1 | C010507 | GAS TURBINE Nº 1 | C010000 | OFF BASE GT1 | C010500 | FUEL GAS SYSTEM GT1 | C010507
1-0422-VGC-3 | VALVULA DE CONTROL GAS PM4 TG1 | C010507 | GAS TURBINE Nº 1 | C010000 | OFF BASE GT1 | C010500 | FUEL GAS SYSTEM GT1 | C010507
1-0422-VH5-1 | GAS FUEL DUMP VALVE-CONTROL VALVE | C010507 | GAS TURBINE Nº 1 | C010000 | OFF BASE GT1 | C010500 | FUEL GAS SYSTEM GT1 | C010507
1-0422-VH5-2 | GAS FUEL DUMP VALVE-CONTROL VALVE | C010507 | GAS TURBINE Nº 1 | C010000 | OFF BASE GT1 | C010500 | FUEL GAS SYSTEM GT1 | C010507
1-0422-VH5-3 | GAS FUEL DUMP VALVE-CONTROL VALVE | C010507 | GAS TURBINE Nº 1 | C010000 | OFF BASE GT1 | C010500 | FUEL GAS SYSTEM GT1 | C010507
1-0422-VH5-4 | GAS FUEL DUMP VALVE-CONTROL VALVE | C010507 | GAS TURBINE Nº 1 | C010000 | OFF BASE GT1 | C010500 | FUEL GAS SYSTEM GT1 | C010507
1-0422-VS4-1 | FUEL GAS STOP VALVE | C010507 | GAS TURBINE Nº 1 | C010000 | OFF BASE GT1 | C010500 | FUEL GAS SYSTEM GT1 | C010507
1-0422-VSR-1 | STOP RATIO VALVE | C010507 | GAS TURBINE Nº 1 | C010000 | OFF BASE GT1 | C010500 | FUEL GAS SYSTEM GT1 | C010507
1-0426 LATIGUILLOS CO2 | LATIGUILLOS CO2 GT1 | C180100 | DETECTION & FIRE PROTECTION | C180000 | DETECTION & FIRE PROTECTION GT1 | C180100
1-0426-2CP-1A | FIRE PROTECTION-CO2 TIMER (ZONE 1) | C180100 | DETECTION & FIRE PROTECTION | C180000 | DETECTION & FIRE PROTECTION GT1 | C180100
1-0426-2CP-2A | FIRE PROTECTION-CO2 TIMER (ZONE 1) | C180100 | DETECTION & FIRE PROTECTION | C180000 | DETECTION & FIRE PROTECTION GT1 | C180100
1-0426-2CP-3A | FIRE PROTECTION-CO2 TIMER (ZONE 2) | C180100 | DETECTION & FIRE PROTECTION | C180000 | DETECTION & FIRE PROTECTION GT1 | C180100
1-0426-2CP-4A | FIRE PROTECTION-CO2 TIMER (ZONE 2) | C180100 | DETECTION & FIRE PROTECTION | C180000 | DETECTION & FIRE PROTECTION GT1 | C180100
1-0426-2CP-5A | FIRE PROTECTION-CO2 TIMER (ZONE 3) | C180100 | DETECTION & FIRE PROTECTION | C180000 | DETECTION & FIRE PROTECTION GT1 | C180100
1-0426-2CP-6A | FIRE PROTECTION-CO2 TIMER (ZONE 3 | C180100 | DETECTION & FIRE PROTECTION | C180000 | DETECTION & FIRE PROTECTION GT1 | C180100
1-0426-33CL-1A | CO2 RELEASE BLOCKING DEVICE-LIMIT SWITCHZONE1.2 | C180100 | DETECTION & FIRE PROTECTION | C180000 | DETECTION & FIRE PROTECTION GT1 | C180100
1-0426-43CP-1A | FIRE PROTECTION-RELEASE SWITCH | C180100 | DETECTION & FIRE PROTECTION | C180000 | DETECTION & FIRE PROTECTION GT1 | C180100
1-0426-43CP-2A | FIRE PROTECTION-RELEASE SWITCH | C180100 | DETECTION & FIRE PROTECTION | C180000 | DETECTION & FIRE PROTECTION GT1 | C180100
1-0426-43CP-3A | FIRE PROTECTION-CO2/HALON RELEASE SWITCH | C180100 | DETECTION & FIRE PROTECTION | C180000 | DETECTION & FIRE PROTECTION GT1 | C180100
1-0426-45CP-1A | FIRE PROTECTION-PRESSURE SWITCH | C180100 | DETECTION & FIRE PROTECTION | C180000 | DETECTION & FIRE PROTECTION GT1 | C180100
1-0426-45CP-2A | FIRE PROTECTION-CO2/HALON PRESSURE SWITCH | C180100 | DETECTION & FIRE PROTECTION | C180000 | DETECTION & FIRE PROTECTION GT1 | C180100
1-0426-45CP-3A | FIRE PROTECTION-CO2/HALON PRESSURE SWITCH | C180100 | DETECTION & FIRE PROTECTION | C180000 | DETECTION & FIRE PROTECTION GT1 | C180100
1-0426-45CR-1A | FIRE PROTECTION-RELEASE SOLENOID VALVE | C180100 | DETECTION & FIRE PROTECTION | C180000 | DETECTION & FIRE PROTECTION GT1 | C180100
1-0426-45CR-2A | FIRE PROTECTION-RELEASE SOLENOID VALVE | C180100 | DETECTION & FIRE PROTECTION | C180000 | DETECTION & FIRE PROTECTION GT1 | C180100
1-0426-45CR-3A | FIRE PROTECTION-RELEASE SOLENOID VALVE | C180100 | DETECTION & FIRE PROTECTION | C180000 | DETECTION & FIRE PROTECTION GT1 | C180100
1-0426-45CR-4A | FIRE PROTECTION-RELEASE SOLENOID VALVE | C180100 | DETECTION & FIRE PROTECTION | C180000 | DETECTION & FIRE PROTECTION GT1 | C180100
1-0426-45CR-5A | FIRE PROTECTION-CO2/HALON RELEASE SOLENOID VALVE | C180100 | DETECTION & FIRE PROTECTION | C180000 | DETECTION & FIRE PROTECTION GT1 | C180100
1-0426-45CR-6A | FIRE PROTECTION-CO2/HALON RELEASE SOLENOID VALVE | C180100 | DETECTION & FIRE PROTECTION | C180000 | DETECTION & FIRE PROTECTION GT1 | C180100
1-0426-45FA-30A | FIRE DETECTOR-LUBE/HYDRAULIC COMPARTMENT | C180100 | DETECTION & FIRE PROTECTION | C180000 | DETECTION & FIRE PROTECTION GT1 | C180100
1-0426-45FA-30B | FIRE DETECTOR-LUBE/HYDRAULIC COMPARTMENT | C180100 | DETECTION & FIRE PROTECTION | C180000 | DETECTION & FIRE PROTECTION GT1 | C180100
1-0426-45FA-31A | FIRE DETECTOR-LUBE/HYDRAULIC COMPARTMENT | C180100 | DETECTION & FIRE PROTECTION | C180000 | DETECTION & FIRE PROTECTION GT1 | C180100
1-0426-45FA-31B | FIRE DETECTOR-LUBE/HYDRAULIC COMPARTMENT | C180100 | DETECTION & FIRE PROTECTION | C180000 | DETECTION & FIRE PROTECTION GT1 | C180100
1-0426-45FA-6A | FIRE DETECTOR-FUEL GAS COMPARTMENT | C180100 | DETECTION & FIRE PROTECTION | C180000 | DETECTION & FIRE PROTECTION GT1 | C180100
1-0426-45FA-6B | FIRE DETECTOR-FUEL GAS COMPARTMENT | C180100 | DETECTION & FIRE PROTECTION | C180000 | DETECTION & FIRE PROTECTION GT1 | C180100
1-0426-45FA-7A | FIRE DETECTOR-FUEL GAS COMPARTMENT | C180100 | DETECTION & FIRE PROTECTION | C180000 | DETECTION & FIRE PROTECTION GT1 | C180100
1-0426-45FA-7B | FIRE DETECTOR-FUEL GAS COMPARTMENT | C180100 | DETECTION & FIRE PROTECTION | C180000 | DETECTION & FIRE PROTECTION GT1 | C180100
1-0426-45FT-1A | FIRE DETECTOR-TURBINE COMPARTMENT | C180100 | DETECTION & FIRE PROTECTION | C180000 | DETECTION & FIRE PROTECTION GT1 | C180100
1-0426-45FT-1B | FIRE DETECTOR-TURBINE COMPARTMENT | C180100 | DETECTION & FIRE PROTECTION | C180000 | DETECTION & FIRE PROTECTION GT1 | C180100
1-0426-45FT-20A | FIRE DETECTOR-#2 BEARING AREA (ZONE 2) | C180100 | DETECTION & FIRE PROTECTION | C180000 | DETECTION & FIRE PROTECTION GT1 | C180100
1-0426-45FT-20B | FIRE DETECTOR-#2 BEARING AREA (ZONE 2) | C180100 | DETECTION & FIRE PROTECTION | C180000 | DETECTION & FIRE PROTECTION GT1 | C180100
1-0426-45FT-21A | FIRE DETECTOR-#2 BEARING AREA (ZONE 2) | C180100 | DETECTION & FIRE PROTECTION | C180000 | DETECTION & FIRE PROTECTION GT1 | C180100
1-0426-45FT-21B | FIRE DETECTOR-#2 BEARING AREA (ZONE 2) | C180100 | DETECTION & FIRE PROTECTION | C180000 | DETECTION & FIRE PROTECTION GT1 | C180100
1-0426-45FT-2A | FIRE DETECTOR-TURBINE COMPARTMENT | C180100 | DETECTION & FIRE PROTECTION | C180000 | DETECTION & FIRE PROTECTION GT1 | C180100
1-0426-45FT-2B | FIRE DETECTOR-TURBINE COMPARTMENT | C180100 | DETECTION & FIRE PROTECTION | C180000 | DETECTION & FIRE PROTECTION GT1 | C180100
1-0426-45FT-3A | FIRE DETECTOR-TURBINE COMPARTMENT | C180100 | DETECTION & FIRE PROTECTION | C180000 | DETECTION & FIRE PROTECTION GT1 | C180100
1-0426-45FT-3B | FIRE DETECTOR-TURBINE COMPARTMENT | C180100 | DETECTION & FIRE PROTECTION | C180000 | DETECTION & FIRE PROTECTION GT1 | C180100
1-0426-45HA-7 | COMBUSTIBLE GAS DETECTOR HIGH ALARM | C180100 | DETECTION & FIRE PROTECTION | C180000 | DETECTION & FIRE PROTECTION GT1 | C180100
1-0426-45SCC-A | SMOKE DETECTOR-PEECC | C180100 | DETECTION & FIRE PROTECTION | C180000 | DETECTION & FIRE PROTECTION GT1 | C180100
1-0426-45SCC-B | SMOKE DETECTOR-PEECC | C180100 | DETECTION & FIRE PROTECTION | C180000 | DETECTION & FIRE PROTECTION GT1 | C180100
1-0426-63CT-1 | PRESSURE SW-CO2 | C180100 | DETECTION & FIRE PROTECTION | C180000 | DETECTION & FIRE PROTECTION GT1 | C180100
1-0426-86FP-1A/PB | INTERRUPTOR DE RESETEO PARA EL TEMPORIZADO CONTRA INCENDIOS DE CO2 (ZONA 1) | C180100 | DETECTION & FIRE PROTECTION | C180000 | DETECTION & FIRE PROTECTION GT1 | C180100
1-0426-86FP-2A/PB | INTERRUPTOR DE RESETEO PARA EL TEMPORIZADO CONTRA INCENDIOS DE CO2 (ZONA 2) | C180100 | DETECTION & FIRE PROTECTION | C180000 | DETECTION & FIRE PROTECTION GT1 | C180100
1-0426-86FP-3A/PB | INTERRUPTOR DE RESETEO PARA EL TEMPORIZADO CONTRA INCENDIOS DE CO2 (ZONA 3) | C180100 | DETECTION & FIRE PROTECTION | C180000 | DETECTION & FIRE PROTECTION GT1 | C180100
1-0426-86MLA-1C | INTERRUPTOR MANUAL CONTRA INCENDIOS ZONA 1 | C180100 | DETECTION & FIRE PROTECTION | C180000 | DETECTION & FIRE PROTECTION GT1 | C180100
1-0426-86MLA-3A | INTERRUPTOR MANUAL CONTRA INCENDIOS ZONA 3 | C180100 | DETECTION & FIRE PROTECTION | C180000 | DETECTION & FIRE PROTECTION GT1 | C180100
1-0426-86MLA-3B | INTERRUPTOR MANUAL CONTRA INCENDIOS ZONA 3 | C180100 | DETECTION & FIRE PROTECTION | C180000 | DETECTION & FIRE PROTECTION GT1 | C180100
1-0426-86MLT-1A | INTERRUPTOR MANUAL CONTRA INCENDIOS ZONA 1 | C180100 | DETECTION & FIRE PROTECTION | C180000 | DETECTION & FIRE PROTECTION GT1 | C180100
1-0426-86MLT-1B | INTERRUPTOR MANUAL CONTRA INCENDIOS ZONA 1 | C180100 | DETECTION & FIRE PROTECTION | C180000 | DETECTION & FIRE PROTECTION GT1 | C180100
1-0426-88RC-1A | MOTOR (REFRIGERACION COMPRESOR) | C180100 | DETECTION & FIRE PROTECTION | C180000 | DETECTION & FIRE PROTECTION GT1 | C180100
1-0426-AA001 | CO2 TANK FILL CONNECTION LINE- VALVE | C180100 | DETECTION & FIRE PROTECTION | C180000 | DETECTION & FIRE PROTECTION GT1 | C180100
1-0426-AA002 | CO2 VAPOR RETURN LINE- VALVE | C180100 | DETECTION & FIRE PROTECTION | C180000 | DETECTION & FIRE PROTECTION GT1 | C180100
1-0426-BB001 | CO2 STORAGE TANK | C180100 | DETECTION & FIRE PROTECTION | C180000 | DETECTION & FIRE PROTECTION GT1 | C180100
1-0426-BR001 | CO2 TANK FILL CONNECTION LINE- CONNECTION | C180100 | DETECTION & FIRE PROTECTION | C180000 | DETECTION & FIRE PROTECTION GT1 | C180100
1-0426-BR002 | CO2 VAPOR RETURN LINE- CONNECTION | C180100 | DETECTION & FIRE PROTECTION | C180000 | DETECTION & FIRE PROTECTION GT1 | C180100
1-0426-BRIDAS CO2 | BRIDAS SALIDA TANQUE DE CO2 GT1 | C180100 | DETECTION & FIRE PROTECTION | C180000 | DETECTION & FIRE PROTECTION GT1 | C180100
1-0426-FPP | FIRE PROTECTION PANEL | C180100 | DETECTION & FIRE PROTECTION | C180000 | DETECTION & FIRE PROTECTION GT1 | C180100
1-0426-SLA-1C | ALARMA CONTRA-INCENDIOS ZONA 1 | C180100 | DETECTION & FIRE PROTECTION | C180000 | DETECTION & FIRE PROTECTION GT1 | C180100
1-0426-SLA-1D | ALARMA CONTRA-INCENDIOS ZONA 2 | C180100 | DETECTION & FIRE PROTECTION | C180000 | DETECTION & FIRE PROTECTION GT1 | C180100
1-0426-SLA-3A | ALARMA CONTRA-INCENDIOS ZONA 3 | C180100 | DETECTION & FIRE PROTECTION | C180000 | DETECTION & FIRE PROTECTION GT1 | C180100
1-0426-SLA-3B | ALARMA CONTRA-INCENDIOS ZONA 3 | C180100 | DETECTION & FIRE PROTECTION | C180000 | DETECTION & FIRE PROTECTION GT1 | C180100
1-0426-SLA-3C | ALARMA CONTRA-INCENDIOS ZONA 3 | C180100 | DETECTION & FIRE PROTECTION | C180000 | DETECTION & FIRE PROTECTION GT1 | C180100
1-0426-SLA-3D | ALARMA CONTRA-INCENDIOS ZONA 3 | C180100 | DETECTION & FIRE PROTECTION | C180000 | DETECTION & FIRE PROTECTION GT1 | C180100
1-0426-SLT-1A | ALARMA CONTRA-INCENDIOS ZONA 1 | C180100 | DETECTION & FIRE PROTECTION | C180000 | DETECTION & FIRE PROTECTION GT1 | C180100
1-0426-SLT-1B | ALARMA CONTRA-INCENDIOS ZONA 1 | C180100 | DETECTION & FIRE PROTECTION | C180000 | DETECTION & FIRE PROTECTION GT1 | C180100
1-0426-VALVULA CO2 | 1-0426 VALVULA CIERRE MANUAL DE EXTINCION DE CO2 TG1 | C180100 | DETECTION & FIRE PROTECTION | C180000 | DETECTION & FIRE PROTECTION GT1 | C180100
1-0432-20TH-1 | INLET HEATING CONTROL VALVE TRIP SOLENOID | C010508 | GAS TURBINE Nº 1 | C010000 | OFF BASE GT1 | C010500 | INLET AIR HEATING SYSTEM GT1 | C010508
1-0432-33TH-3 | INLET HEATING ISOLATION VALVE LIMIT SWITCH | C010508 | GAS TURBINE Nº 1 | C010000 | OFF BASE GT1 | C010500 | INLET AIR HEATING SYSTEM GT1 | C010508
1-0432-65EP-3 | ELECTRO-PNEUMATIC TRANSDUCER | C010508 | GAS TURBINE Nº 1 | C010000 | OFF BASE GT1 | C010500 | INLET AIR HEATING SYSTEM GT1 | C010508
1-0432-96BH-1 | INLET HTG CV UPSTREAM PRESSURE TRANSMITTER | C010508 | GAS TURBINE Nº 1 | C010000 | OFF BASE GT1 | C010500 | INLET AIR HEATING SYSTEM GT1 | C010508
1-0432-96BH-2 | INLET HTG CV DOWNSTREAM PRESSURE TRANSMITTER | C010508 | GAS TURBINE Nº 1 | C010000 | OFF BASE GT1 | C010500 | INLET AIR HEATING SYSTEM GT1 | C010508
1-0432-96TH-1 | INLET HEATING CONTROL VALVE POSITION TRANSMITTER | C010508 | GAS TURBINE Nº 1 | C010000 | OFF BASE GT1 | C010500 | INLET AIR HEATING SYSTEM GT1 | C010508
1-0432-VA20-1 | INLET HEATING CONTROL VALVE | C010508 | GAS TURBINE Nº 1 | C010000 | OFF BASE GT1 | C010500 | INLET AIR HEATING SYSTEM GT1 | C010508
1-0432-VA40-1 | INLET HEATING CONTROL VALVE VOLUME BOOSTER | C010508 | GAS TURBINE Nº 1 | C010000 | OFF BASE GT1 | C010500 | INLET AIR HEATING SYSTEM GT1 | C010508
1-0432-VA42-1 | INLET BLEED HEAT QUICK EXHAUSTER VALVE | C010508 | GAS TURBINE Nº 1 | C010000 | OFF BASE GT1 | C010500 | INLET AIR HEATING SYSTEM GT1 | C010508
1-0432-VM15-1 | INLET HEATING ISOLATION VALVE | C010508 | GAS TURBINE Nº 1 | C010000 | OFF BASE GT1 | C010500 | INLET AIR HEATING SYSTEM GT1 | C010508
1-0432-VPR41-1 | TURBINE AIR CONTROL VALVE I/P INST AIR PRESSURE REG | C010508 | GAS TURBINE Nº 1 | C010000 | OFF BASE GT1 | C010500 | INLET AIR HEATING SYSTEM GT1 | C010508
1-0434-20QB-1 | LIFT OIL SUPPLY ISOLATION VALVE | C010509 | GAS TURBINE Nº 1 | C010000 | OFF BASE GT1 | C010500 | HYDRAULIC SYSTEM GT1 | C010509
1-0434-23HQ-1 | CALENTADOR DEL MOTOR DE LA BOMBA HIDRAULICA. #1 | C010509 | GAS TURBINE Nº 1 | C010000 | OFF BASE GT1 | C010500 | HYDRAULIC SYSTEM GT1 | C010509
1-0434-23HQ-2 | CALENTADOR DEL MOTOR DE LA BOMBA HIDRAULICA. #2 | C010509 | GAS TURBINE Nº 1 | C010000 | OFF BASE GT1 | C010500 | HYDRAULIC SYSTEM GT1 | C010509
1-0434-63HF-1 | HYDRAULIC OIL FILTER DIFF PRESSURE ALARM | C010509 | GAS TURBINE Nº 1 | C010000 | OFF BASE GT1 | C010500 | HYDRAULIC SYSTEM GT1 | C010509
1-0434-63HF-2 | HYDRAULIC FILTER DIFF PRESSURE ALARM | C010509 | GAS TURBINE Nº 1 | C010000 | OFF BASE GT1 | C010500 | HYDRAULIC SYSTEM GT1 | C010509
1-0434-63HQ-1A | HYDRAULIC OIL SUPPLY PRESSURE SWITCH | C010509 | GAS TURBINE Nº 1 | C010000 | OFF BASE GT1 | C010500 | HYDRAULIC SYSTEM GT1 | C010509
1-0434-63HQ-1B | HYDRAULIC OIL SUPPLY PRESSURE SWITCH | C010509 | GAS TURBINE Nº 1 | C010000 | OFF BASE GT1 | C010500 | HYDRAULIC SYSTEM GT1 | C010509
1-0434-63HQ-6A | LOW HYDRAULIC OIL PUMP PH1-1 INLET PRESSURE | C010509 | GAS TURBINE Nº 1 | C010000 | OFF BASE GT1 | C010500 | HYDRAULIC SYSTEM GT1 | C010509
1-0434-63HQ-6B | LOW HYDRAULIC OIL PUMP PH2-1 INLET PRESSURE | C010509 | GAS TURBINE Nº 1 | C010000 | OFF BASE GT1 | C010500 | HYDRAULIC SYSTEM GT1 | C010509
1-0434-63QB-1 | BEARING LIFT OIL SUPPLY PRESSURE | C010509 | GAS TURBINE Nº 1 | C010000 | OFF BASE GT1 | C010500 | HYDRAULIC SYSTEM GT1 | C010509
1-0434-88HQ-1 | HYDRAULIC SUPPLY PUMP MOTOR | C010509 | GAS TURBINE Nº 1 | C010000 | OFF BASE GT1 | C010500 | HYDRAULIC SYSTEM GT1 | C010509
1-0434-88HQ-2 | HYDRAULIC SUPPLY PUMP MOTOR | C010509 | GAS TURBINE Nº 1 | C010000 | OFF BASE GT1 | C010500 | HYDRAULIC SYSTEM GT1 | C010509
1-0434-AH1-1 | ACUMULADOR PRESION EN CIRCUITO HIDRAULICO GT1. | C010509 | GAS TURBINE Nº 1 | C010000 | OFF BASE GT1 | C010500 | HYDRAULIC SYSTEM GT1 | C010509
1-0434-CK-1A | CHECK VALVE | C010509 | GAS TURBINE Nº 1 | C010000 | OFF BASE GT1 | C010500 | HYDRAULIC SYSTEM GT1 | C010509
1-0434-CK-1B | CHECK VALVE | C010509 | GAS TURBINE Nº 1 | C010000 | OFF BASE GT1 | C010500 | HYDRAULIC SYSTEM GT1 | C010509
1-0434-CK-2A | CHECK VALVE | C010509 | GAS TURBINE Nº 1 | C010000 | OFF BASE GT1 | C010500 | HYDRAULIC SYSTEM GT1 | C010509
1-0434-CK-2B | CHECK VALVE | C010509 | GAS TURBINE Nº 1 | C010000 | OFF BASE GT1 | C010500 | HYDRAULIC SYSTEM GT1 | C010509
1-0434-FH2-1 | HYDRAULIC OIL SUPPLY FILTER | C010509 | GAS TURBINE Nº 1 | C010000 | OFF BASE GT1 | C010500 | HYDRAULIC SYSTEM GT1 | C010509
1-0434-FH2-2 | HYDRAULIC OIL SUPPLY FILTER | C010509 | GAS TURBINE Nº 1 | C010000 | OFF BASE GT1 | C010500 | HYDRAULIC SYSTEM GT1 | C010509
1-0434-FV-1A | HYDRAULIC OIL SUPPLY ISOLATION VALVE #1 | C010509 | GAS TURBINE Nº 1 | C010000 | OFF BASE GT1 | C010500 | HYDRAULIC SYSTEM GT1 | C010509
1-0434-FV-1B | HYDRAULIC OIL SUPPLY ISOLATION VALVE #2 | C010509 | GAS TURBINE Nº 1 | C010000 | OFF BASE GT1 | C010500 | HYDRAULIC SYSTEM GT1 | C010509
1-0434-FV-2A | HYD OIL DISCHARGE ISOLATION VLV | C010509 | GAS TURBINE Nº 1 | C010000 | OFF BASE GT1 | C010500 | HYDRAULIC SYSTEM GT1 | C010509
1-0434-FV-2B | HYD OIL DISCHARGE ISOLATION VLV | C010509 | GAS TURBINE Nº 1 | C010000 | OFF BASE GT1 | C010500 | HYDRAULIC SYSTEM GT1 | C010509
1-0434-FV-3A | ISOLATION VALVE | C010509 | GAS TURBINE Nº 1 | C010000 | OFF BASE GT1 | C010500 | HYDRAULIC SYSTEM GT1 | C010509
1-0434-FV-3B | ISOLATION VALVE | C010509 | GAS TURBINE Nº 1 | C010000 | OFF BASE GT1 | C010500 | HYDRAULIC SYSTEM GT1 | C010509
1-0434-FV-4A | ACCUMULATOR ISOLATION VALVE VALVE #1 | C010509 | GAS TURBINE Nº 1 | C010000 | OFF BASE GT1 | C010500 | HYDRAULIC SYSTEM GT1 | C010509
1-0434-FV-4B | HYDRAULIC BYPASS VALVE VALVE #2 | C010509 | GAS TURBINE Nº 1 | C010000 | OFF BASE GT1 | C010500 | HYDRAULIC SYSTEM GT1 | C010509
1-0434-HQ-1 | HYD OIL DISCHARGE PRESSURE INDICATOR | C010509 | GAS TURBINE Nº 1 | C010000 | OFF BASE GT1 | C010500 | HYDRAULIC SYSTEM GT1 | C010509
1-0434-HQ-2 | HYD OIL DISCHARGE PRESSURE INDICATOR | C010509 | GAS TURBINE Nº 1 | C010000 | OFF BASE GT1 | C010500 | HYDRAULIC SYSTEM GT1 | C010509
1-0434-HQ-3 | HYDRAULIC OIL SUPPLY PRESSURE INDICATOR | C010509 | GAS TURBINE Nº 1 | C010000 | OFF BASE GT1 | C010500 | HYDRAULIC SYSTEM GT1 | C010509
1-0434-HQ-6A | HYDRAULIC OIL SUPPLY #1 PRESSURE INDICATOR | C010509 | GAS TURBINE Nº 1 | C010000 | OFF BASE GT1 | C010500 | HYDRAULIC SYSTEM GT1 | C010509
1-0434-HQ-6B | HYDRAULIC OIL SUPPLY #2 PRESSURE INDICATOR | C010509 | GAS TURBINE Nº 1 | C010000 | OFF BASE GT1 | C010500 | HYDRAULIC SYSTEM GT1 | C010509
1-0434-PH1-1 | MAIN HYDRAULIC OIL SUPPLY PUMP | C010509 | GAS TURBINE Nº 1 | C010000 | OFF BASE GT1 | C010500 | HYDRAULIC SYSTEM GT1 | C010509
1-0434-PH2-1 | MAIN HYDRAULIC OIL SUPPLY PUMP | C010509 | GAS TURBINE Nº 1 | C010000 | OFF BASE GT1 | C010500 | HYDRAULIC SYSTEM GT1 | C010509
1-0434-QB-1 | INDICADOR DE PRESION ACEITE DE LEVANTAMIENTO | C010509 | GAS TURBINE Nº 1 | C010000 | OFF BASE GT1 | C010500 | HYDRAULIC SYSTEM GT1 | C010509
1-0434-QB-2 | INDICADOR DE PRESION ACEITE DE LEVANTAMIENTO | C010509 | GAS TURBINE Nº 1 | C010000 | OFF BASE GT1 | C010500 | HYDRAULIC SYSTEM GT1 | C010509
1-0434-VAB1-1 | HYDRAULIC OIL SYSTEM AIR BLEED VALVE (MAIN) | C010509 | GAS TURBINE Nº 1 | C010000 | OFF BASE GT1 | C010500 | HYDRAULIC SYSTEM GT1 | C010509
1-0434-VAB2-1 | HYDRAULIC OIL SYSTEM AIR BLEED VALVE (MAIN) | C010509 | GAS TURBINE Nº 1 | C010000 | OFF BASE GT1 | C010500 | HYDRAULIC SYSTEM GT1 | C010509
1-0434-VPR3-1 | COMPENSATOR-HYDRAULIC OIL SUPPLY PUMP (IN PUMP) | C010509 | GAS TURBINE Nº 1 | C010000 | OFF BASE GT1 | C010500 | HYDRAULIC SYSTEM GT1 | C010509
1-0434-VPR3-2 | COMPENSATOR-HYDRAULIC OIL SUPPLY PUMP (IN PUMP) | C010509 | GAS TURBINE Nº 1 | C010000 | OFF BASE GT1 | C010500 | HYDRAULIC SYSTEM GT1 | C010509
1-0434-VPR4-3 | HYDRAULIC SUPPLY PRESSURE REGULATING VALVE #1 | C010509 | GAS TURBINE Nº 1 | C010000 | OFF BASE GT1 | C010500 | HYDRAULIC SYSTEM GT1 | C010509
1-0434-VPR4-4 | HYDRAULIC SUPPLY PRESSURE REGULATING VALVE #2 | C010509 | GAS TURBINE Nº 1 | C010000 | OFF BASE GT1 | C010500 | HYDRAULIC SYSTEM GT1 | C010509
1-0434-VQC-1 | VARIABLE FLOW CONTROL VALVE | C010509 | GAS TURBINE Nº 1 | C010000 | OFF BASE GT1 | C010500 | HYDRAULIC SYSTEM GT1 | C010509
1-0434-VQC-2 | VARIABLE FLOW CONTROL VALVE | C010509 | GAS TURBINE Nº 1 | C010000 | OFF BASE GT1 | C010500 | HYDRAULIC SYSTEM GT1 | C010509
1-0434-VQC-3 | VARIABLE FLOW CONTROL VALVE | C010509 | GAS TURBINE Nº 1 | C010000 | OFF BASE GT1 | C010500 | HYDRAULIC SYSTEM GT1 | C010509
1-0434-VQC-4 | VARIABLE FLOW CONTROL VALVE | C010509 | GAS TURBINE Nº 1 | C010000 | OFF BASE GT1 | C010500 | HYDRAULIC SYSTEM GT1 | C010509
1-0434-VQC-5 | VARIABLE FLOW CONTROL VALVE | C010509 | GAS TURBINE Nº 1 | C010000 | OFF BASE GT1 | C010500 | HYDRAULIC SYSTEM GT1 | C010509
1-0434-VQC-6 | VARIABLE FLOW CONTROL VALVE | C010509 | GAS TURBINE Nº 1 | C010000 | OFF BASE GT1 | C010500 | HYDRAULIC SYSTEM GT1 | C010509
1-0434-VR21-1 | MAIN HYDRAULIC OIL SUPPLY PUMP PRESSURE RELIEF VALVE | C010509 | GAS TURBINE Nº 1 | C010000 | OFF BASE GT1 | C010500 | HYDRAULIC SYSTEM GT1 | C010509
1-0434-VR22-1 | MAIN HYDRAULIC OIL SUPPLY PUMP PRESSURE RELIEF VALVE | C010509 | GAS TURBINE Nº 1 | C010000 | OFF BASE GT1 | C010500 | HYDRAULIC SYSTEM GT1 | C010509
1-0434-VR23-2 | HYDRAULIC SUPPLY LOW PRESSURE RELIEF VALVE | C010509 | GAS TURBINE Nº 1 | C010000 | OFF BASE GT1 | C010500 | HYDRAULIC SYSTEM GT1 | C010509
1-0436-23BD-1 | HEATER-EXHAUST DIFFUSER FAN MOTOR | C010510 | GAS TURBINE Nº 1 | C010000 | OFF BASE GT1 | C010500 | HEATING & VENTILATION GT1 | C010510
1-0436-23BD-2 | HEATER-FOR VENT FAN MOTOR | C010510 | GAS TURBINE Nº 1 | C010000 | OFF BASE GT1 | C010500 | HEATING & VENTILATION GT1 | C010510
1-0436-23BL-1 | FAN MOTOR HEATER | C010510 | GAS TURBINE Nº 1 | C010000 | OFF BASE GT1 | C010500 | HEATING & VENTILATION GT1 | C010510
1-0436-23BL-2 | FAN MOTOR HEATER | C010510 | GAS TURBINE Nº 1 | C010000 | OFF BASE GT1 | C010500 | HEATING & VENTILATION GT1 | C010510
1-0436-23BT-1 | HEATER-TURBINE COMPT FAN MOTOR | C010510 | GAS TURBINE Nº 1 | C010000 | OFF BASE GT1 | C010500 | HEATING & VENTILATION GT1 | C010510
1-0436-23BT-2 | HEATER-TURBINE COMPT FAN MOTOR | C010510 | GAS TURBINE Nº 1 | C010000 | OFF BASE GT1 | C010500 | HEATING & VENTILATION GT1 | C010510
1-0436-23HL-3 | SPACE HEATER-ACCESSORY COMPT. LUBE OIL REGION | C010510 | GAS TURBINE Nº 1 | C010000 | OFF BASE GT1 | C010500 | HEATING & VENTILATION GT1 | C010510
1-0436-23HT-3A | SPACE HEATER-TURBINE COMPARTMENT | C010510 | GAS TURBINE Nº 1 | C010000 | OFF BASE GT1 | C010500 | HEATING & VENTILATION GT1 | C010510
1-0436-23HT-3B | SPACE HEATER-TURBINE COMPARTMENT | C010510 | GAS TURBINE Nº 1 | C010000 | OFF BASE GT1 | C010500 | HEATING & VENTILATION GT1 | C010510
1-0436-23VG-1 | HEATER-VENTILATION FAN MOTOR (LOAD COMPT) | C010510 | GAS TURBINE Nº 1 | C010000 | OFF BASE GT1 | C010500 | HEATING & VENTILATION GT1 | C010510
1-0436-23VG-2 | HEATER-VENTILATION FAN MOTOR (LOAD COMPT) | C010510 | GAS TURBINE Nº 1 | C010000 | OFF BASE GT1 | C010500 | HEATING & VENTILATION GT1 | C010510
1-0436-23VS-3 | SPACE HEATER-ACCESSORY COMPT. GAS FUEL MOD REGION | C010510 | GAS TURBINE Nº 1 | C010000 | OFF BASE GT1 | C010500 | HEATING & VENTILATION GT1 | C010510
1-0436-26BT-1 | TURBINE COMPARTMENT TEMP SWITCH | C010510 | GAS TURBINE Nº 1 | C010000 | OFF BASE GT1 | C010500 | HEATING & VENTILATION GT1 | C010510
1-0436-26BT-2 | TURBINE COMPARTMENT TEMP SWITCH | C010510 | GAS TURBINE Nº 1 | C010000 | OFF BASE GT1 | C010500 | HEATING & VENTILATION GT1 | C010510
1-0436-26HL-3 | THERMOSTAT-ACCESSORY COMPARTMENT LUBE OIL REGION | C010510 | GAS TURBINE Nº 1 | C010000 | OFF BASE GT1 | C010500 | HEATING & VENTILATION GT1 | C010510
1-0436-26HT-3 | TURBINE COMPARTMENT THERMOSTAT | C010510 | GAS TURBINE Nº 1 | C010000 | OFF BASE GT1 | C010500 | HEATING & VENTILATION GT1 | C010510
1-0436-26VS-3 | THERMOSTAT-ACCESSORY COMPARTMENT GAS FUEL MOD REGION | C010510 | GAS TURBINE Nº 1 | C010000 | OFF BASE GT1 | C010500 | HEATING & VENTILATION GT1 | C010510
1-0436-63AG-1 | GEAR LOAD COMPT AIR PRESSURE SWITCH | C010510 | GAS TURBINE Nº 1 | C010000 | OFF BASE GT1 | C010500 | HEATING & VENTILATION GT1 | C010510
1-0436-63AG-2 | GEAR LOAD COMPT AIR PRESSURE SWITCH | C010510 | GAS TURBINE Nº 1 | C010000 | OFF BASE GT1 | C010500 | HEATING & VENTILATION GT1 | C010510
1-0436-63AT-1 | INTERRUPTOR DE PRESION VENTILADOR 23BT-1 COMPARTIMETO TURBINA | C010510 | GAS TURBINE Nº 1 | C010000 | OFF BASE GT1 | C010500 | HEATING & VENTILATION GT1 | C010510
1-0436-63AT-2 | INTERRUPTOR DE PRESION VENTILADOR 23BT-2 COMPARTIMETO TURBINA | C010510 | GAS TURBINE Nº 1 | C010000 | OFF BASE GT1 | C010500 | HEATING & VENTILATION GT1 | C010510
1-0436-63AT-3 | ACCESSORY COMPARTMENT PRESSURE LOW ALARM | C010510 | GAS TURBINE Nº 1 | C010000 | OFF BASE GT1 | C010500 | HEATING & VENTILATION GT1 | C010510
1-0436-63AT-4 | ACCESSORY COMPARTMENT PRESSURE LOW ALARM | C010510 | GAS TURBINE Nº 1 | C010000 | OFF BASE GT1 | C010500 | HEATING & VENTILATION GT1 | C010510
1-0436-63AT-5 | DIFFERENCIAL PRESSURE SWITCH | C010510 | GAS TURBINE Nº 1 | C010000 | OFF BASE GT1 | C010500 | HEATING & VENTILATION GT1 | C010510
1-0436-63BD-3 | PRESSURE DIFF SWITCH. FAN. ACOUSTIC | C010510 | GAS TURBINE Nº 1 | C010000 | OFF BASE GT1 | C010500 | HEATING & VENTILATION GT1 | C010510
1-0436-63BD-4 | PRESSURE DIFF SWITCH. FAN. ACOUSTIC | C010510 | GAS TURBINE Nº 1 | C010000 | OFF BASE GT1 | C010500 | HEATING & VENTILATION GT1 | C010510
1-0436-88BD-1 | HEATER-EXHAUST DIFFUSER FAN MOTOR | C010510 | GAS TURBINE Nº 1 | C010000 | OFF BASE GT1 | C010500 | HEATING & VENTILATION GT1 | C010510
1-0436-88BD-2 | HEATER-EXHAUST DIFFUSER FAN MOTOR | C010510 | GAS TURBINE Nº 1 | C010000 | OFF BASE GT1 | C010500 | HEATING & VENTILATION GT1 | C010510
1-0436-88BL-1 | COOLING AIR FAN MOTOR-LUBE OIL SKID | C010510 | GAS TURBINE Nº 1 | C010000 | OFF BASE GT1 | C010500 | HEATING & VENTILATION GT1 | C010510
1-0436-88BL-2 | COOLING AIR FAN MOTOR-LUBE OIL SKID | C010510 | GAS TURBINE Nº 1 | C010000 | OFF BASE GT1 | C010500 | HEATING & VENTILATION GT1 | C010510
1-0436-88BN-1 | COOLING AIR FAN MOTOR #2 BEARING AREA | C010510 | GAS TURBINE Nº 1 | C010000 | OFF BASE GT1 | C010500 | HEATING & VENTILATION GT1 | C010510
1-0436-88BN-2 | COOLING AIR FAN MOTOR #2 BEARING AREA | C010510 | GAS TURBINE Nº 1 | C010000 | OFF BASE GT1 | C010500 | HEATING & VENTILATION GT1 | C010510
1-0436-88BT-1 | COOLING AIR FAN MOTOR-TURBINE COMPARTMENT | C010510 | GAS TURBINE Nº 1 | C010000 | OFF BASE GT1 | C010500 | HEATING & VENTILATION GT1 | C010510
1-0436-88BT-2 | COOLING AIR FAN MOTOR-TURBINE COMPARTMENT | C010510 | GAS TURBINE Nº 1 | C010000 | OFF BASE GT1 | C010500 | HEATING & VENTILATION GT1 | C010510
1-0436-88TK-1 | MOTOR VENTILADOR EXHAUST FRAME | C010510 | GAS TURBINE Nº 1 | C010000 | OFF BASE GT1 | C010500 | HEATING & VENTILATION GT1 | C010510
1-0436-88TK-2 | MOTOR VENTILADOR EXHAUST FRAME | C010510 | GAS TURBINE Nº 1 | C010000 | OFF BASE GT1 | C010500 | HEATING & VENTILATION GT1 | C010510
1-0436-88VG-1 | LOAD COMPT COOING AIR FAN MOTOR | C010510 | GAS TURBINE Nº 1 | C010000 | OFF BASE GT1 | C010500 | HEATING & VENTILATION GT1 | C010510
1-0436-88VG-2 | LOAD COMPT COOING AIR FAN MOTOR | C010510 | GAS TURBINE Nº 1 | C010000 | OFF BASE GT1 | C010500 | HEATING & VENTILATION GT1 | C010510
1-0436-96AT-5 | PRESS DIFF TRANSMITTER. BLDG TO TURBINE COMPT | C010510 | GAS TURBINE Nº 1 | C010000 | OFF BASE GT1 | C010500 | HEATING & VENTILATION GT1 | C010510
1-0436-96-ECD-1 | TRANSMISOR TEMPERTATURA COMPARTIMENTO DIFUSION | C010510 | GAS TURBINE Nº 1 | C010000 | OFF BASE GT1 | C010500 | HEATING & VENTILATION GT1 | C010510
1-0436-96-ECT-1 | TRANSMISOR DE TEMPERTATURA COMPARTIMENTO TURBINA | C010510 | GAS TURBINE Nº 1 | C010000 | OFF BASE GT1 | C010500 | HEATING & VENTILATION GT1 | C010510
1-0436-ECD-1 | SENSOR TEMPERTATURA COMPARTIMENTO DIFUSION TURBINA | C010510 | GAS TURBINE Nº 1 | C010000 | OFF BASE GT1 | C010500 | HEATING & VENTILATION GT1 | C010510
1-0436-ECT-1 | SENSOR TEMPERTATURA COMPARTIMENTO TURBINA 1 | C010510 | GAS TURBINE Nº 1 | C010000 | OFF BASE GT1 | C010500 | HEATING & VENTILATION GT1 | C010510
1-0440-23HG-1 | SPACE HEATER-GENERATOR | C060203 | GENERATOR GT1 | C060000 | OFF BASE GENERATOR GT1 | C060200 | CONTROL & PROTECTION SYSTEM GENERATOR GT1 | C060203
1-0440-23HG-2 | SPACE HEATER-GENERATOR | C060203 | GENERATOR GT1 | C060000 | OFF BASE GENERATOR GT1 | C060200 | CONTROL & PROTECTION SYSTEM GENERATOR GT1 | C060203
1-0440-23KE-1 | HEATER-GENERATOR COLLECTOR ENCLOSURE | C060203 | GENERATOR GT1 | C060000 | OFF BASE GENERATOR GT1 | C060200 | CONTROL & PROTECTION SYSTEM GENERATOR GT1 | C060203
1-0440-39V-4A | VIBRATION SENSOR GENERATOR COJINETE Nº1 | C060203 | GENERATOR GT1 | C060000 | OFF BASE GENERATOR GT1 | C060200 | CONTROL & PROTECTION SYSTEM GENERATOR GT1 | C060203
1-0440-39V-4B | VIBRATION SENSOR GENERATOR COJINETE Nº1 | C060203 | GENERATOR GT1 | C060000 | OFF BASE GENERATOR GT1 | C060200 | CONTROL & PROTECTION SYSTEM GENERATOR GT1 | C060203
1-0440-39V-5A | VIBRATION SENSOR GENERATOR COJINETE Nº2 | C060203 | GENERATOR GT1 | C060000 | OFF BASE GENERATOR GT1 | C060200 | CONTROL & PROTECTION SYSTEM GENERATOR GT1 | C060203
1-0440-39VS-101 | VIBRATION SENSOR GENERATOR COJINETE Nº2 | C060203 | GENERATOR GT1 | C060000 | OFF BASE GENERATOR GT1 | C060200 | CONTROL & PROTECTION SYSTEM GENERATOR GT1 | C060203
1-0440-39VS-102 | VIBRATION SENSOR GENERATOR COJINETE Nº2 | C060203 | GENERATOR GT1 | C060000 | OFF BASE GENERATOR GT1 | C060200 | CONTROL & PROTECTION SYSTEM GENERATOR GT1 | C060203
1-0440-39VS-91 | VIBRATION SENSOR GENERATOR COJINETE Nº1 | C060203 | GENERATOR GT1 | C060000 | OFF BASE GENERATOR GT1 | C060200 | CONTROL & PROTECTION SYSTEM GENERATOR GT1 | C060203
1-0440-39VS-92 | VIBRATION SENSOR GENERATOR COJINETE Nº1 | C060203 | GENERATOR GT1 | C060000 | OFF BASE GENERATOR GT1 | C060200 | CONTROL & PROTECTION SYSTEM GENERATOR GT1 | C060203
1-0440-71WG-1 | HIGH WATER (LIQUID) LEVEL IN GENERATOR | C060203 | GENERATOR GT1 | C060000 | OFF BASE GENERATOR GT1 | C060200 | CONTROL & PROTECTION SYSTEM GENERATOR GT1 | C060203
1-0440-DT-GGK-24 | GENERATOR FRAME-COMMON COLD GAS | C060203 | GENERATOR GT1 | C060000 | OFF BASE GENERATOR GT1 | C060200 | CONTROL & PROTECTION SYSTEM GENERATOR GT1 | C060203
1-0440-DT-GSA-5 | TRANSMISOR DE TEMPERATURA GENERADOR GT1 | C060203 | GENERATOR GT1 | C060000 | OFF BASE GENERATOR GT1 | C060200 | CONTROL & PROTECTION SYSTEM GENERATOR GT1 | C060203
1-0440-LT-G1D-1 | LUBE SYSTEM TEMP-GENERATOR #1 BEARING DRAIN | C060203 | GENERATOR GT1 | C060000 | OFF BASE GENERATOR GT1 | C060200 | CONTROL & PROTECTION SYSTEM GENERATOR GT1 | C060203
1-0440-LT-G2D-1 | LUBE SYSTEM TEMP-GENERATOR #2 BEARING DRAIN | C060203 | GENERATOR GT1 | C060000 | OFF BASE GENERATOR GT1 | C060200 | CONTROL & PROTECTION SYSTEM GENERATOR GT1 | C060203
1-0442-01 | VALVULA DRENAJE PLENO DE ADMISIÓN | C010503 | GAS TURBINE Nº 1 | C010000 | OFF BASE GT1 | C010500 | COMPRESSOR WATER WASH SYSTEM GT1 | C010503
1-0442-02 | VALVULA DRENAJE PASO DE HOMBRE DE TURBINA | C010503 | GAS TURBINE Nº 1 | C010000 | OFF BASE GT1 | C010500 | COMPRESSOR WATER WASH SYSTEM GT1 | C010503
1-0442-03 | VALVULA DRENAJE PLENO ESCAPE | C010503 | GAS TURBINE Nº 1 | C010000 | OFF BASE GT1 | C010500 | COMPRESSOR WATER WASH SYSTEM GT1 | C010503
1-0442-04 | VALVULA DRENAJE FALSA PUESTA EN MARCHA | C010503 | GAS TURBINE Nº 1 | C010000 | OFF BASE GT1 | C010500 | COMPRESSOR WATER WASH SYSTEM GT1 | C010503
1-0442-05 | VÁLVULA DE 3 VÍAS | C010503 | GAS TURBINE Nº 1 | C010000 | OFF BASE GT1 | C010500 | COMPRESSOR WATER WASH SYSTEM GT1 | C010503
1-0442-06 | VALVULA AISLAMIENTO ALIVIO DE COMPRESOR 9ª ETAPA | C010503 | GAS TURBINE Nº 1 | C010000 | OFF BASE GT1 | C010500 | COMPRESSOR WATER WASH SYSTEM GT1 | C010503
1-0442-07 | VALVULA AISLAMIENTO ALIVIO DE COMPRESOR 13ª ETAPA | C010503 | GAS TURBINE Nº 1 | C010000 | OFF BASE GT1 | C010500 | COMPRESSOR WATER WASH SYSTEM GT1 | C010503
1-0442-08 | VALVULA AISLAMIENTO ALIVIO DE COMPRESOR 9ª ETAPA | C010503 | GAS TURBINE Nº 1 | C010000 | OFF BASE GT1 | C010500 | COMPRESSOR WATER WASH SYSTEM GT1 | C010503
1-0442-09 | VALVULA AISLAMIENTO ALIVIO DE COMPRESOR 13ª ETAPA | C010503 | GAS TURBINE Nº 1 | C010000 | OFF BASE GT1 | C010500 | COMPRESSOR WATER WASH SYSTEM GT1 | C010503
1-0442-10 | VÁLVULA DRENAJE ALIVIO DE COMPRESOR 9ª ETAPA | C010503 | GAS TURBINE Nº 1 | C010000 | OFF BASE GT1 | C010500 | COMPRESSOR WATER WASH SYSTEM GT1 | C010503
1-0442-11 | VÁLVULA DRENAJE ALIVIO DE COMPRESOR 13ª ETAPA | C010503 | GAS TURBINE Nº 1 | C010000 | OFF BASE GT1 | C010500 | COMPRESSOR WATER WASH SYSTEM GT1 | C010503
1-0442-12 | VÁLVULA DRENAJE ALIVIO DE COMPRESOR 9ª ETAPA | C010503 | GAS TURBINE Nº 1 | C010000 | OFF BASE GT1 | C010500 | COMPRESSOR WATER WASH SYSTEM GT1 | C010503
1-0442-13 | VÁLVULA DRENAJE ALIVIO DE COMPRESOR 13ª ETAPA | C010503 | GAS TURBINE Nº 1 | C010000 | OFF BASE GT1 | C010500 | COMPRESSOR WATER WASH SYSTEM GT1 | C010503
1-0442-14 | VÁLVULA AISLAMIENTO ALIMENTACIÓN AA/ PURGA GAS | C010503 | GAS TURBINE Nº 1 | C010000 | OFF BASE GT1 | C010500 | COMPRESSOR WATER WASH SYSTEM GT1 | C010503
1-0442-15 | VÁLVULA DRENAJE ALIMENTACIÓN AA/ PURGA GAS | C010503 | GAS TURBINE Nº 1 | C010000 | OFF BASE GT1 | C010500 | COMPRESSOR WATER WASH SYSTEM GT1 | C010503
1-0442-16 | VÁLVULA DESCARGA COMPRESOR A ALIVIO COMPRESOR | C010503 | GAS TURBINE Nº 1 | C010000 | OFF BASE GT1 | C010500 | COMPRESSOR WATER WASH SYSTEM GT1 | C010503
1-0442-17 | VÁLVULA LÍNEA DESCARGA COMPRESOR A SECADO DE AIRE LIMPIEZA FILTROS | C010503 | GAS TURBINE Nº 1 | C010000 | OFF BASE GT1 | C010500 | COMPRESSOR WATER WASH SYSTEM GT1 | C010503
1-0442-18 | VÁLVULA LINEA DESCARGA COMPRESOR A DRENAJES FALSA PUESTA EN MARCHA | C010503 | GAS TURBINE Nº 1 | C010000 | OFF BASE GT1 | C010500 | COMPRESSOR WATER WASH SYSTEM GT1 | C010503
1-0442-19 | VÁLVULA AISLAMIENTO IBH | C010503 | GAS TURBINE Nº 1 | C010000 | OFF BASE GT1 | C010500 | COMPRESSOR WATER WASH SYSTEM GT1 | C010503
1-0442-20 | VÁLVULA DRENAJE LÍNEA IBH | C010503 | GAS TURBINE Nº 1 | C010000 | OFF BASE GT1 | C010500 | COMPRESSOR WATER WASH SYSTEM GT1 | C010503
1-0442-20TW-4 | VALVULA SOLENOIDE DE INJECCION DE AGUA EN EL COMPRESOR MODO OFF LINE | C010503 | GAS TURBINE Nº 1 | C010000 | OFF BASE GT1 | C010500 | COMPRESSOR WATER WASH SYSTEM GT1 | C010503
1-0442-20TW-6 | ON-LINE COMPRESSOR WASH WATER INJ SOLENOID VALVE | C010503 | GAS TURBINE Nº 1 | C010000 | OFF BASE GT1 | C010500 | COMPRESSOR WATER WASH SYSTEM GT1 | C010503
1-0442-21 | VÁLVULA COLECTOR CUERPO TURBINA | C010503 | GAS TURBINE Nº 1 | C010000 | OFF BASE GT1 | C010500 | COMPRESSOR WATER WASH SYSTEM GT1 | C010503
1-0442-22 | VÁLVULADRENAJE DEL DIFUSOR DEL ESCAPE | C010503 | GAS TURBINE Nº 1 | C010000 | OFF BASE GT1 | C010500 | COMPRESSOR WATER WASH SYSTEM GT1 | C010503
1-0442-23 | VÁLVULA DRENAJE DEL DIFUSOR DEL ESCAPE | C010503 | GAS TURBINE Nº 1 | C010000 | OFF BASE GT1 | C010500 | COMPRESSOR WATER WASH SYSTEM GT1 | C010503
1-0442-BRIDAS LAVADO | BRIDAS CIEGAS EN LINEAS DE LAVADO ON LINE -OFFLINE | C010503 | GAS TURBINE Nº 1 | C010000 | OFF BASE GT1 | C010500 | COMPRESSOR WATER WASH SYSTEM GT1 | C010503
1-0442-VA16-1 | VALVULA NEUMATICA DE INJECCION DE AGUA EN EL LAVADO DE COMPRESOR MODO OFF LINE | C010503 | GAS TURBINE Nº 1 | C010000 | OFF BASE GT1 | C010500 | COMPRESSOR WATER WASH SYSTEM GT1 | C010503
1-0442-VA16-3 | VALVULA(NEUMATICA) DE INJECCION DE AGUA PARA EL LAVADO DE COMPRESOR EN MODO ON LINE | C010503 | GAS TURBINE Nº 1 | C010000 | OFF BASE GT1 | C010500 | COMPRESSOR WATER WASH SYSTEM GT1 | C010503
1-0461 | UNIDAD DE LAVADO TG1 | C010503 | GAS TURBINE Nº 1 | C010000 | OFF BASE GT1 | C010500 | COMPRESSOR WATER WASH SYSTEM GT1 | C010503
1-0461-20WDET | SOLENOID. 2 WAY VALVE TO RECIRCULATE WATER BACK TO TANK | C010503 | GAS TURBINE Nº 1 | C010000 | OFF BASE GT1 | C010500 | COMPRESSOR WATER WASH SYSTEM GT1 | C010503
1-0461-23TW-1 | HEATER-WATER WASH PUMP MOTOR | C010503 | GAS TURBINE Nº 1 | C010000 | OFF BASE GT1 | C010500 | COMPRESSOR WATER WASH SYSTEM GT1 | C010503
1-0461-23WK-1 | INMERSION HEATER WATER WASH | C010503 | GAS TURBINE Nº 1 | C010000 | OFF BASE GT1 | C010500 | COMPRESSOR WATER WASH SYSTEM GT1 | C010503
1-0461-23WK-2 | INMERSION HEATER WATER WASH | C010503 | GAS TURBINE Nº 1 | C010000 | OFF BASE GT1 | C010500 | COMPRESSOR WATER WASH SYSTEM GT1 | C010503
1-0461-23WS-1 | WATER WASH SKID SPACE HEATER | C010503 | GAS TURBINE Nº 1 | C010000 | OFF BASE GT1 | C010500 | COMPRESSOR WATER WASH SYSTEM GT1 | C010503
1-0461-26TW-4 | TERMOPAR TANQUE DE AGUA | C010503 | GAS TURBINE Nº 1 | C010000 | OFF BASE GT1 | C010500 | COMPRESSOR WATER WASH SYSTEM GT1 | C010503
1-0461-26VW-3 | TEMPERATURA EN CUADRO DE CONTROL JB- 323/JB10 | C010503 | GAS TURBINE Nº 1 | C010000 | OFF BASE GT1 | C010500 | COMPRESSOR WATER WASH SYSTEM GT1 | C010503
1-0461-27WD-1 | WATER WASH SKID LOSS OF POWER ALARM RELAY | C010503 | GAS TURBINE Nº 1 | C010000 | OFF BASE GT1 | C010500 | COMPRESSOR WATER WASH SYSTEM GT1 | C010503
1-0461-43WK-1 | WATER TEMP SETPOINT SWITCH (HOT-COLD) | C010503 | GAS TURBINE Nº 1 | C010000 | OFF BASE GT1 | C010500 | COMPRESSOR WATER WASH SYSTEM GT1 | C010503
1-0461-43WK-2 | OPERATION SETPOINT SWITCH (AUTO-MANUAL) | C010503 | GAS TURBINE Nº 1 | C010000 | OFF BASE GT1 | C010500 | COMPRESSOR WATER WASH SYSTEM GT1 | C010503
1-0461-49WS-1 | WATER WASH SKID HEATER OVERLOAD (INTEGRAL PART OF 23W5-1). | C010503 | GAS TURBINE Nº 1 | C010000 | OFF BASE GT1 | C010500 | COMPRESSOR WATER WASH SYSTEM GT1 | C010503
1-0461-4WW | WATER WASH MASTER CONTROL RELAY CONTROL SIGNAL NAME IS L4WWX. | C010503 | GAS TURBINE Nº 1 | C010000 | OFF BASE GT1 | C010500 | COMPRESSOR WATER WASH SYSTEM GT1 | C010503
1-0461-63TW-1 | INTERRUPTOR DE PRESION ASPIRACION BOMBA 23TW-1 | C010503 | GAS TURBINE Nº 1 | C010000 | OFF BASE GT1 | C010500 | COMPRESSOR WATER WASH SYSTEM GT1 | C010503
1-0461-63TW-2 | INTERRURTOR DE PRESION DESCARGA BOMBA 23TW-2 | C010503 | GAS TURBINE Nº 1 | C010000 | OFF BASE GT1 | C010500 | COMPRESSOR WATER WASH SYSTEM GT1 | C010503
1-0461-71TW-1 | INTERRUPTOR DE NIVEL TANQUE DE AGUA | C010503 | GAS TURBINE Nº 1 | C010000 | OFF BASE GT1 | C010500 | COMPRESSOR WATER WASH SYSTEM GT1 | C010503
1-0461-80WW-1 | FLOW SWITCH-WATER WASH SKID | C010503 | GAS TURBINE Nº 1 | C010000 | OFF BASE GT1 | C010500 | COMPRESSOR WATER WASH SYSTEM GT1 | C010503
1-0461-86WWX | WATER WASH SKID TRIP ALARM RELAY CONTROL SIGNAL NAME IS LS6WWX. | C010503 | GAS TURBINE Nº 1 | C010000 | OFF BASE GT1 | C010500 | COMPRESSOR WATER WASH SYSTEM GT1 | C010503
1-0461-88TW-1 | TURBINE/COMPRESSOR WASH WATER PUMP MOTOR | C010503 | GAS TURBINE Nº 1 | C010000 | OFF BASE GT1 | C010500 | COMPRESSOR WATER WASH SYSTEM GT1 | C010503
1-0461-88VW-1 | WATER WASH UNIT VENT FAN MOTOR | C010503 | GAS TURBINE Nº 1 | C010000 | OFF BASE GT1 | C010500 | COMPRESSOR WATER WASH SYSTEM GT1 | C010503
1-0461-88WS-1 | WATER WASH SKID SPACE HEATER BLOWER MOTOR | C010503 | GAS TURBINE Nº 1 | C010000 | OFF BASE GT1 | C010500 | COMPRESSOR WATER WASH SYSTEM GT1 | C010503
1-0461-AL-62 | AC LIGHT-WATER WASH SKID | C010503 | GAS TURBINE Nº 1 | C010000 | OFF BASE GT1 | C010500 | COMPRESSOR WATER WASH SYSTEM GT1 | C010503
1-0461-AL-63 | AC LIGHT-WATER WASH SKID | C010503 | GAS TURBINE Nº 1 | C010000 | OFF BASE GT1 | C010500 | COMPRESSOR WATER WASH SYSTEM GT1 | C010503
1-0461-AL-81 | AC LIGHT-WATER WASH SKID | C010503 | GAS TURBINE Nº 1 | C010000 | OFF BASE GT1 | C010500 | COMPRESSOR WATER WASH SYSTEM GT1 | C010503
1-0461-AR-50 | AC RECEPTACLE-WATER WASH SKID | C010503 | GAS TURBINE Nº 1 | C010000 | OFF BASE GT1 | C010500 | COMPRESSOR WATER WASH SYSTEM GT1 | C010503
1-0461-ASW-31 | AC LIGHT SWITCH-WATER WASH SKID | C010503 | GAS TURBINE Nº 1 | C010000 | OFF BASE GT1 | C010500 | COMPRESSOR WATER WASH SYSTEM GT1 | C010503
1-0461-VV | VALVULAS LAVADO OFF LINE TG1 | C010503 | GAS TURBINE Nº 1 | C010000 | OFF BASE GT1 | C010500 | COMPRESSOR WATER WASH SYSTEM GT1 | C010503
1-0461-VV-1 | VALVULA DRENAJE PLENO DE ADMISION | C010503 | GAS TURBINE Nº 1 | C010000 | OFF BASE GT1 | C010500 | COMPRESSOR WATER WASH SYSTEM GT1 | C010503
1-0461-VV-10 | VALVULA DRENAJE ALIVIO DE COMPRESOR 9 ETAPA | C010503 | GAS TURBINE Nº 1 | C010000 | OFF BASE GT1 | C010500 | COMPRESSOR WATER WASH SYSTEM GT1 | C010503
1-0461-VV-11 | VALVULA DRENAJE ALIVIO DE COMPRESOR ETAPA 13 | C010503 | GAS TURBINE Nº 1 | C010000 | OFF BASE GT1 | C010500 | COMPRESSOR WATER WASH SYSTEM GT1 | C010503
1-0461-VV-12 | VALVULA DRENAJE ALIVIO DE COMPRESOR 9 ETAPA | C010503 | GAS TURBINE Nº 1 | C010000 | OFF BASE GT1 | C010500 | COMPRESSOR WATER WASH SYSTEM GT1 | C010503
1-0461-VV-13 | VALVULA DRENAJE ALIVIO DE COMPRESOR ETAPA 13 | C010503 | GAS TURBINE Nº 1 | C010000 | OFF BASE GT1 | C010500 | COMPRESSOR WATER WASH SYSTEM GT1 | C010503
1-0461-VV-14 | VALVULA AISLAMIENTO ALIMENTACIO AA PURGA GAS | C010503 | GAS TURBINE Nº 1 | C010000 | OFF BASE GT1 | C010500 | COMPRESSOR WATER WASH SYSTEM GT1 | C010503
1-0461-VV-15 | VALVULA DRENAJE ALIMENTACION AA PURGA GAS | C010503 | GAS TURBINE Nº 1 | C010000 | OFF BASE GT1 | C010500 | COMPRESSOR WATER WASH SYSTEM GT1 | C010503
1-0461-VV-16 | VALVULA DESCARGA COMPRESOR A ALIVIO DE COMPRESOR | C010503 | GAS TURBINE Nº 1 | C010000 | OFF BASE GT1 | C010500 | COMPRESSOR WATER WASH SYSTEM GT1 | C010503
1-0461-VV-17 | VALVULA LINEA DESCARGA COMPRESOR A SECADO DE AIRE LIMPIEZA FILTROS | C010503 | GAS TURBINE Nº 1 | C010000 | OFF BASE GT1 | C010500 | COMPRESSOR WATER WASH SYSTEM GT1 | C010503
1-0461-VV-18 | VALVULALINEA DESCARGA COMPRESOR A DRENAJES FALSA PUESTA EN MARCHA | C010503 | GAS TURBINE Nº 1 | C010000 | OFF BASE GT1 | C010500 | COMPRESSOR WATER WASH SYSTEM GT1 | C010503
1-0461-VV-19 | VALVULA AISLAMIENTO IBH | C010503 | GAS TURBINE Nº 1 | C010000 | OFF BASE GT1 | C010500 | COMPRESSOR WATER WASH SYSTEM GT1 | C010503
1-0461-VV-2 | VALVULA DRENAJE PASO DE HOMBRE DE TURBINA | C010503 | GAS TURBINE Nº 1 | C010000 | OFF BASE GT1 | C010500 | COMPRESSOR WATER WASH SYSTEM GT1 | C010503
1-0461-VV-20 | VALVULA DRENAJE LINEA IBH | C010503 | GAS TURBINE Nº 1 | C010000 | OFF BASE GT1 | C010500 | COMPRESSOR WATER WASH SYSTEM GT1 | C010503
1-0461-VV-21 | VALVULA COLECTOR CUERPO TURBINA | C010503 | GAS TURBINE Nº 1 | C010000 | OFF BASE GT1 | C010500 | COMPRESSOR WATER WASH SYSTEM GT1 | C010503
1-0461-VV-22 | VALVULA DRENAJE DEL DIFUSOR DEL ESCAPE | C010503 | GAS TURBINE Nº 1 | C010000 | OFF BASE GT1 | C010500 | COMPRESSOR WATER WASH SYSTEM GT1 | C010503
1-0461-VV-23 | VALVULA DRENAJE DEL DISUSOR DEL ESCAPE | C010503 | GAS TURBINE Nº 1 | C010000 | OFF BASE GT1 | C010500 | COMPRESSOR WATER WASH SYSTEM GT1 | C010503
1-0461-VV-3 | VALVULA DRENAJE PLENO ESCAPE | C010503 | GAS TURBINE Nº 1 | C010000 | OFF BASE GT1 | C010500 | COMPRESSOR WATER WASH SYSTEM GT1 | C010503
1-0461-VV-30 | VALVULA DE DESCARGA BOMBA MODULO DE LAVADO TG | C010503 | GAS TURBINE Nº 1 | C010000 | OFF BASE GT1 | C010500 | COMPRESSOR WATER WASH SYSTEM GT1 | C010503
1-0461-VV-4 | VALVULA DRENAJE FALSA PUESTA EN MARCHA | C010503 | GAS TURBINE Nº 1 | C010000 | OFF BASE GT1 | C010500 | COMPRESSOR WATER WASH SYSTEM GT1 | C010503
1-0461-VV-5 | VALVULA DE 3 VIAS | C010503 | GAS TURBINE Nº 1 | C010000 | OFF BASE GT1 | C010500 | COMPRESSOR WATER WASH SYSTEM GT1 | C010503
1-0461-VV-6 | VALVULA AISLAMIENTO DE ALIVIO DE COMPRESOR 9 ETAPA | C010503 | GAS TURBINE Nº 1 | C010000 | OFF BASE GT1 | C010500 | COMPRESSOR WATER WASH SYSTEM GT1 | C010503
1-0461-VV-7 | VALVULA AISLAMIENTO ALIVIO DE COMPRESOR ETAPA 13 | C010503 | GAS TURBINE Nº 1 | C010000 | OFF BASE GT1 | C010500 | COMPRESSOR WATER WASH SYSTEM GT1 | C010503
1-0461-VV-8 | VALVULA AISLAMIENTO ALOVIO COMPRESOR 9 ETAPA | C010503 | GAS TURBINE Nº 1 | C010000 | OFF BASE GT1 | C010500 | COMPRESSOR WATER WASH SYSTEM GT1 | C010503
1-0461-VV-9 | VALVULA AISLAMIENTO ALIVIO COMPRESOR ETAPA 13 | C010503 | GAS TURBINE Nº 1 | C010000 | OFF BASE GT1 | C010500 | COMPRESSOR WATER WASH SYSTEM GT1 | C010503
1-0469-90TV-1 | INLET GUIDE VANE SERVO VALVE | C010511 | GAS TURBINE Nº 1 | C010000 | OFF BASE GT1 | C010500 | IGV'S SYSTEM GT1 | C010511
1-0469-96TV-1 | INLET GUIDE VANE LVDT | C010511 | GAS TURBINE Nº 1 | C010000 | OFF BASE GT1 | C010500 | IGV'S SYSTEM GT1 | C010511
1-0469-96TV-2 | INLET GUIDE VANE LVDT | C010511 | GAS TURBINE Nº 1 | C010000 | OFF BASE GT1 | C010500 | IGV'S SYSTEM GT1 | C010511
1-0469-ACV1-1 | IGV HYDRAULIC CYLINDER ACTUATOR | C010511 | GAS TURBINE Nº 1 | C010000 | OFF BASE GT1 | C010500 | IGV'S SYSTEM GT1 | C010511
1-0469-FH6-1 | IGV SERVO HYDRAULIC OIL SUPPLY FILTER FILTRATION | C010511 | GAS TURBINE Nº 1 | C010000 | OFF BASE GT1 | C010500 | IGV'S SYSTEM GT1 | C010511
1-0469-VH3-1 | INLET GUIDE VANE DUMP VALVE | C010511 | GAS TURBINE Nº 1 | C010000 | OFF BASE GT1 | C010500 | IGV'S SYSTEM GT1 | C010511
1-0471-23IC-1 | HEATER FOR DEVICE 88IC | C010100 | GAS TURBINE Nº 1 | C010000 | INLET & EXHAUST GT1. FILTER HOUSE Nº GDX77-2900. Nº SERIE FILTER HOUSE: EO-1664 | C010100
1-0471-27TF-1 | TURBINE INLET AIR FILTER UNDERVOLTAGE | C010100 | GAS TURBINE Nº 1 | C010000 | INLET & EXHAUST GT1. FILTER HOUSE Nº GDX77-2900. Nº SERIE FILTER HOUSE: EO-1664 | C010100
1-0471-34TF-1 | TURBINE INLET AIR FILTER-SELF CLEANING SEQUENCER | C010100 | GAS TURBINE Nº 1 | C010000 | INLET & EXHAUST GT1. FILTER HOUSE Nº GDX77-2900. Nº SERIE FILTER HOUSE: EO-1664 | C010100
1-0471-49IC-1 | INLET AIR SCREW AUGER MOTOR OVERLOAD | C010100 | GAS TURBINE Nº 1 | C010000 | INLET & EXHAUST GT1. FILTER HOUSE Nº GDX77-2900. Nº SERIE FILTER HOUSE: EO-1664 | C010100
1-0471-63CA-1 | INLET AIR FILTER COMPRESSED AIR PRESSURE SWITCH | C010100 | GAS TURBINE Nº 1 | C010000 | INLET & EXHAUST GT1. FILTER HOUSE Nº GDX77-2900. Nº SERIE FILTER HOUSE: EO-1664 | C010100
1-0471-63TF-1 | TURBINE INLET AIR FILTER-EXCESSIVE PRESSURE DROP ALARM | C010100 | GAS TURBINE Nº 1 | C010000 | INLET & EXHAUST GT1. FILTER HOUSE Nº GDX77-2900. Nº SERIE FILTER HOUSE: EO-1664 | C010100
1-0471-63TF-2A | TURBINE INLET AIR FILTER-EXCESSIVE PRESSURE DROP | C010100 | GAS TURBINE Nº 1 | C010000 | INLET & EXHAUST GT1. FILTER HOUSE Nº GDX77-2900. Nº SERIE FILTER HOUSE: EO-1664 | C010100
1-0471-63TF-2B | TURBINE INLET AIR FILTER-EXCESSIVE PRESSURE DROP | C010100 | GAS TURBINE Nº 1 | C010000 | INLET & EXHAUST GT1. FILTER HOUSE Nº GDX77-2900. Nº SERIE FILTER HOUSE: EO-1664 | C010100
1-0471-88IC-1 | INLET FILTER. DUST COLLECTION SYSTEM BLOWER MOTOR | C010100 | GAS TURBINE Nº 1 | C010000 | INLET & EXHAUST GT1. FILTER HOUSE Nº GDX77-2900. Nº SERIE FILTER HOUSE: EO-1664 | C010100
1-0471-88MH-1 | MOTOR DE ELEVACION//HOIST MOTOR | C010100 | GAS TURBINE Nº 1 | C010000 | INLET & EXHAUST GT1. FILTER HOUSE Nº GDX77-2900. Nº SERIE FILTER HOUSE: EO-1664 | C010100
1-0471-8IC-1 | INLET AIR SCREW AUGER MOTOR DISCONNECT | C010100 | GAS TURBINE Nº 1 | C010000 | INLET & EXHAUST GT1. FILTER HOUSE Nº GDX77-2900. Nº SERIE FILTER HOUSE: EO-1664 | C010100
1-0471-96TD-1 | DEWPOINT SENSOR | C010100 | GAS TURBINE Nº 1 | C010000 | INLET & EXHAUST GT1. FILTER HOUSE Nº GDX77-2900. Nº SERIE FILTER HOUSE: EO-1664 | C010100
1-0471-96TF-1A | FIRST STAGE DIFFERENTIAL PRESSURE TRANSMITTER | C010100 | GAS TURBINE Nº 1 | C010000 | INLET & EXHAUST GT1. FILTER HOUSE Nº GDX77-2900. Nº SERIE FILTER HOUSE: EO-1664 | C010100
1-0471-AL-26 | 12OVAC. 60HZ . 120/230 V 60/50 HZ | C010100 | GAS TURBINE Nº 1 | C010000 | INLET & EXHAUST GT1. FILTER HOUSE Nº GDX77-2900. Nº SERIE FILTER HOUSE: EO-1664 | C010100
1-0471-AR-20 | AC RECEPTACLE-INLET FILTER COMPARTMENT | C010100 | GAS TURBINE Nº 1 | C010000 | INLET & EXHAUST GT1. FILTER HOUSE Nº GDX77-2900. Nº SERIE FILTER HOUSE: EO-1664 | C010100
1-0471-ASW-10 | AC LIGHT SWITCH-INLET AIR COMPARTMENT | C010100 | GAS TURBINE Nº 1 | C010000 | INLET & EXHAUST GT1. FILTER HOUSE Nº GDX77-2900. Nº SERIE FILTER HOUSE: EO-1664 | C010100
1-0471-EV-001 | ELECTROVALVULAS SISTEMA DE LIMPIEZA FILTROS | C010100 | GAS TURBINE Nº 1 | C010000 | INLET & EXHAUST GT1. FILTER HOUSE Nº GDX77-2900. Nº SERIE FILTER HOUSE: EO-1664 | C010100
1-0474-45HA-7 | COMBUSTIBLE GAS DETECTOR | C180100 | DETECTION & FIRE PROTECTION | C180000 | DETECTION & FIRE PROTECTION GT1 | C180100
1-0474-45HA-8 | COMBUSTIBLE GAS DETECTOR | C180100 | DETECTION & FIRE PROTECTION | C180000 | DETECTION & FIRE PROTECTION GT1 | C180100
1-0474-45HA-9A | COMBUSTIBLE GAS DETECTOR - ACCESSORY COMPARTMENT | C180100 | DETECTION & FIRE PROTECTION | C180000 | DETECTION & FIRE PROTECTION GT1 | C180100
1-0474-45HA-9B | COMBUSTIBLE GAS DETECTOR - ACCESSORY COMPARTMENT | C180100 | DETECTION & FIRE PROTECTION | C180000 | DETECTION & FIRE PROTECTION GT1 | C180100
1-0474-45HA-9C | COMBUSTIBLE GAS DETECTOR - ACCESSORY COMPARTMENT | C180100 | DETECTION & FIRE PROTECTION | C180000 | DETECTION & FIRE PROTECTION GT1 | C180100
1-0474-45HGT-1 | HAZARDOUS ATM DETECTOR-GEN TERMINAL ENCLOSURE | C180100 | DETECTION & FIRE PROTECTION | C180000 | DETECTION & FIRE PROTECTION GT1 | C180100
1-0474-45HGT-2 | HAZARDOUS ATM DETECTOR-GEN TERMINAL ENCLOSURE | C180100 | DETECTION & FIRE PROTECTION | C180000 | DETECTION & FIRE PROTECTION GT1 | C180100
1-0474-45HGT-7A | COMBUSTIBLE GAS DETECTOR - GEN COLLECTOR COMPARTMENT | C180100 | DETECTION & FIRE PROTECTION | C180000 | DETECTION & FIRE PROTECTION GT1 | C180100
1-0474-45HGT-7B | COMBUSTIBLE GAS DETECTOR - GEN COLLECTOR COMPARTMENT | C180100 | DETECTION & FIRE PROTECTION | C180000 | DETECTION & FIRE PROTECTION GT1 | C180100
1-0474-45HGT-7C | COMBUSTIBLE GAS DETECTOR - GEN COLLECTOR COMPARTMENT | C180100 | DETECTION & FIRE PROTECTION | C180000 | DETECTION & FIRE PROTECTION GT1 | C180100
1-0474-45HT-1 | COMBUSTIBLE GAS DETECTOR-TURBINE COMPARTMENT | C180100 | DETECTION & FIRE PROTECTION | C180000 | DETECTION & FIRE PROTECTION GT1 | C180100
1-0474-45HT-2 | COMBUSTIBLE GAS DETECTOR-TURBINE COMPARTMENT | C180100 | DETECTION & FIRE PROTECTION | C180000 | DETECTION & FIRE PROTECTION GT1 | C180100
1-0474-45HT-5A | COMBUSTIBLE GAS DETECTOR - EXTRACT DUCT | C180100 | DETECTION & FIRE PROTECTION | C180000 | DETECTION & FIRE PROTECTION GT1 | C180100
1-0474-45HT-5B | COMBUSTIBLE GAS DETECTOR- EXTRACT DUCT | C180100 | DETECTION & FIRE PROTECTION | C180000 | DETECTION & FIRE PROTECTION GT1 | C180100
1-0474-45HT-5C | COMBUSTIBLE GAS DETECTOR - EXTRACT DUCT | C180100 | DETECTION & FIRE PROTECTION | C180000 | DETECTION & FIRE PROTECTION GT1 | C180100
1-0474-45HT-5D | COMBUSTIBLE GAS DETECTOR - EXTRACT DUCT | C180100 | DETECTION & FIRE PROTECTION | C180000 | DETECTION & FIRE PROTECTION GT1 | C180100
1-0477-20PG-1 | VALVULA SOLENOIDE DE LA VÁLVULA DE AIRE DE PURGA VA13-1 | C010512 | GAS TURBINE Nº 1 | C010000 | OFF BASE GT1 | C010500 | GAS FUEL PURGE SYSTEM GT1 | C010512
1-0477-20PG-2 | VALVULA SOLENOIDE DE LA VÁLVULA DE AIRE DE PURGA VA13-2 | C010512 | GAS TURBINE Nº 1 | C010000 | OFF BASE GT1 | C010500 | GAS FUEL PURGE SYSTEM GT1 | C010512
1-0477-20PG-5 | VALVULA SOLENOIDE DE LA VÁLVULA DE AIRE DE PURGA VA13-5 | C010512 | GAS TURBINE Nº 1 | C010000 | OFF BASE GT1 | C010500 | GAS FUEL PURGE SYSTEM GT1 | C010512
1-0477-20PG-6 | VALVULA SOLENOIDE DE LA VÁLVULA DE AIRE DE PURGA VA13-6 | C010512 | GAS TURBINE Nº 1 | C010000 | OFF BASE GT1 | C010500 | GAS FUEL PURGE SYSTEM GT1 | C010512
1-0477-20VG-2 | VALVULA SOLENOIDE DE LA VÁLVULA DE AIRE DE PURGA VA13-8 | C010512 | GAS TURBINE Nº 1 | C010000 | OFF BASE GT1 | C010500 | GAS FUEL PURGE SYSTEM GT1 | C010512
1-0477-20VG-4 | VALVULA SOLENOIDE DE LA VÁLVULA DE AIRE DE PURGA VA13-13 | C010512 | GAS TURBINE Nº 1 | C010000 | OFF BASE GT1 | C010500 | GAS FUEL PURGE SYSTEM GT1 | C010512
1-0477-33PG-1 | FINAL DE CARRERA DE LA VALVULA DE AIRE DE PURGA VA13-1 | C010512 | GAS TURBINE Nº 1 | C010000 | OFF BASE GT1 | C010500 | GAS FUEL PURGE SYSTEM GT1 | C010512
1-0477-33PG-10 | FINAL DE CARRERA DE LA VALVULA DE AIRE DE PURGA VA13-5 | C010512 | GAS TURBINE Nº 1 | C010000 | OFF BASE GT1 | C010500 | GAS FUEL PURGE SYSTEM GT1 | C010512
1-0477-33PG-11 | FINAL DE CARRERA DE LA VALVULA DE AIRE DE PURGA VA13-6 | C010512 | GAS TURBINE Nº 1 | C010000 | OFF BASE GT1 | C010500 | GAS FUEL PURGE SYSTEM GT1 | C010512
1-0477-33PG-12 | FINAL DE CARRERA DE LA VALVULA DE AIRE DE PURGA VA13-6 | C010512 | GAS TURBINE Nº 1 | C010000 | OFF BASE GT1 | C010500 | GAS FUEL PURGE SYSTEM GT1 | C010512
1-0477-33PG-15 | FINAL DE CARRERA DE LA VALVULA DE AIRE DE PURGA VA13-2 | C010512 | GAS TURBINE Nº 1 | C010000 | OFF BASE GT1 | C010500 | GAS FUEL PURGE SYSTEM GT1 | C010512
1-0477-33PG-16 | FINAL DE CARRERA DE LA VALVULA DE AIRE DE PURGA VA13-2 | C010512 | GAS TURBINE Nº 1 | C010000 | OFF BASE GT1 | C010500 | GAS FUEL PURGE SYSTEM GT1 | C010512
1-0477-33PG-2 | FINAL DE CARRERA DE LA VALVULA DE AIRE DE PURGA VA13-1 | C010512 | GAS TURBINE Nº 1 | C010000 | OFF BASE GT1 | C010500 | GAS FUEL PURGE SYSTEM GT1 | C010512
1-0477-33PG-3 | FINAL DE CARRERA DE LA VALVULA DE AIRE DE PURGA VA13-2 | C010512 | GAS TURBINE Nº 1 | C010000 | OFF BASE GT1 | C010500 | GAS FUEL PURGE SYSTEM GT1 | C010512
1-0477-33PG-4 | FINAL DE CARRERA DE LA VALVULA DE AIRE DE PURGA VA13-2 | C010512 | GAS TURBINE Nº 1 | C010000 | OFF BASE GT1 | C010500 | GAS FUEL PURGE SYSTEM GT1 | C010512
1-0477-33PG-9 | FINAL DE CARRERA DE LA VALVULA DE AIRE DE PURGA VA13-5 | C010512 | GAS TURBINE Nº 1 | C010000 | OFF BASE GT1 | C010500 | GAS FUEL PURGE SYSTEM GT1 | C010512
1-0477-63PG-1 | PRESOSTADO INDICACIÓN FALLO SOLENOIDE 20PG-1 | C010512 | GAS TURBINE Nº 1 | C010000 | OFF BASE GT1 | C010500 | GAS FUEL PURGE SYSTEM GT1 | C010512
1-0477-63PG-1A | PRIMARY GAS FUEL SYSTEM PURGE PRESSURE SWITCH | C010512 | GAS TURBINE Nº 1 | C010000 | OFF BASE GT1 | C010500 | GAS FUEL PURGE SYSTEM GT1 | C010512
1-0477-63PG-1B | PRIMARY GAS FUEL SYSTEM PURGE PRESSURE SWITCH | C010512 | GAS TURBINE Nº 1 | C010000 | OFF BASE GT1 | C010500 | GAS FUEL PURGE SYSTEM GT1 | C010512
1-0477-63PG-1C | PRIMARY GAS FUEL SYSTEM PURGE PRESSURE SWITCH | C010512 | GAS TURBINE Nº 1 | C010000 | OFF BASE GT1 | C010500 | GAS FUEL PURGE SYSTEM GT1 | C010512
1-0477-63PG-2 | PRESOSTADO INDICACIÓN FALLO SOLENOIDE 20PG-2 | C010512 | GAS TURBINE Nº 1 | C010000 | OFF BASE GT1 | C010500 | GAS FUEL PURGE SYSTEM GT1 | C010512
1-0477-63PG-3A | GAS FUEL SYSTEM PURGE PRESSURE SWITCH | C010512 | GAS TURBINE Nº 1 | C010000 | OFF BASE GT1 | C010500 | GAS FUEL PURGE SYSTEM GT1 | C010512
1-0477-63PG-3B | GAS FUEL SYSTEM PURGE PRESSURE SWITCH | C010512 | GAS TURBINE Nº 1 | C010000 | OFF BASE GT1 | C010500 | GAS FUEL PURGE SYSTEM GT1 | C010512
1-0477-63PG-3C | GAS FUEL SYSTEM PURGE PRESSURE SWITCH | C010512 | GAS TURBINE Nº 1 | C010000 | OFF BASE GT1 | C010500 | GAS FUEL PURGE SYSTEM GT1 | C010512
1-0477-63PG-4 | PRESOSTADO INDICACIÓN FALLO SOLENOIDE 20PG-6 | C010512 | GAS TURBINE Nº 1 | C010000 | OFF BASE GT1 | C010500 | GAS FUEL PURGE SYSTEM GT1 | C010512
1-0477-63PG-5 | PRESOSTADO INDICACIÓN FALLO SOLENOIDE 20PG-5 | C010512 | GAS TURBINE Nº 1 | C010000 | OFF BASE GT1 | C010500 | GAS FUEL PURGE SYSTEM GT1 | C010512
1-0477-63VG-4 | PRESOSTADO INDICACIÓN FALLO SOLENOIDE 20VG-4 | C010512 | GAS TURBINE Nº 1 | C010000 | OFF BASE GT1 | C010500 | GAS FUEL PURGE SYSTEM GT1 | C010512
1-0477-65EP-G1P | POSICIONADOR DE LA VÁLVULA DE AIRE DE PURGA VA13-2 | C010512 | GAS TURBINE Nº 1 | C010000 | OFF BASE GT1 | C010500 | GAS FUEL PURGE SYSTEM GT1 | C010512
1-0477-PT-G1-1A | GAS FUEL PURGE THERMOCOUPLE | C010512 | GAS TURBINE Nº 1 | C010000 | OFF BASE GT1 | C010500 | GAS FUEL PURGE SYSTEM GT1 | C010512
1-0477-PT-G1-1B | GAS FUEL PURGE THERMOCOUPLE | C010512 | GAS TURBINE Nº 1 | C010000 | OFF BASE GT1 | C010500 | GAS FUEL PURGE SYSTEM GT1 | C010512
1-0477-PT-G1-2A | GAS FUEL PURGE THERMOCOUPLE | C010512 | GAS TURBINE Nº 1 | C010000 | OFF BASE GT1 | C010500 | GAS FUEL PURGE SYSTEM GT1 | C010512
1-0477-PT-G1-2B | GAS FUEL PURGE THERMOCOUPLE | C010512 | GAS TURBINE Nº 1 | C010000 | OFF BASE GT1 | C010500 | GAS FUEL PURGE SYSTEM GT1 | C010512
1-0477-PT-G1-3A | GAS FUEL PURGE THERMOCOUPLE | C010512 | GAS TURBINE Nº 1 | C010000 | OFF BASE GT1 | C010500 | GAS FUEL PURGE SYSTEM GT1 | C010512
1-0477-PT-G1-3B | GAS FUEL PURGE THERMOCOUPLE | C010512 | GAS TURBINE Nº 1 | C010000 | OFF BASE GT1 | C010500 | GAS FUEL PURGE SYSTEM GT1 | C010512
1-0477-VA13-1 | FUEL GAS SYSTEM PURGE VALVE | C010512 | GAS TURBINE Nº 1 | C010000 | OFF BASE GT1 | C010500 | GAS FUEL PURGE SYSTEM GT1 | C010512
1-0477-VA13-13 | FUEL GAS SYSTEM PURGE VALVE | C010512 | GAS TURBINE Nº 1 | C010000 | OFF BASE GT1 | C010500 | GAS FUEL PURGE SYSTEM GT1 | C010512
1-0477-VA13-2 | FUEL GAS SYSTEM PURGE VALVE | C010512 | GAS TURBINE Nº 1 | C010000 | OFF BASE GT1 | C010500 | GAS FUEL PURGE SYSTEM GT1 | C010512
1-0477-VA13-5 | GAS FUEL SYSTEM PURGE VALVE | C010512 | GAS TURBINE Nº 1 | C010000 | OFF BASE GT1 | C010500 | GAS FUEL PURGE SYSTEM GT1 | C010512
1-0477-VA13-6 | GAS FUEL SYSTEM PURGE VALVE | C010512 | GAS TURBINE Nº 1 | C010000 | OFF BASE GT1 | C010500 | GAS FUEL PURGE SYSTEM GT1 | C010512
1-0477-VA13-8 | FUEL GAS SYSTEM PURGE VENT VALVE | C010512 | GAS TURBINE Nº 1 | C010000 | OFF BASE GT1 | C010500 | GAS FUEL PURGE SYSTEM GT1 | C010512
1-0477-VA36-0 | FUEL GAS SYSTEM PURGE VALVE ACTUATOR QUICK EXH VALVE | C010512 | GAS TURBINE Nº 1 | C010000 | OFF BASE GT1 | C010500 | GAS FUEL PURGE SYSTEM GT1 | C010512
1-0477-VA36-1 | FUEL GAS SYSTEM PURGE VALVE ACTUATOR QUICK EXH VALVE VA13-1 | C010512 | GAS TURBINE Nº 1 | C010000 | OFF BASE GT1 | C010500 | GAS FUEL PURGE SYSTEM GT1 | C010512
1-0477-VA36-10 | 3-WAY PILOT OPERATED QUICK EXHAUST VALVE VA13-6 | C010512 | GAS TURBINE Nº 1 | C010000 | OFF BASE GT1 | C010500 | GAS FUEL PURGE SYSTEM GT1 | C010512
1-0477-VA36-2 | FUEL GAS SYSTEM PURGE VALVE ACTUATOR QUICK EXH VALVE 1-0477-VA13-2 | C010512 | GAS TURBINE Nº 1 | C010000 | OFF BASE GT1 | C010500 | GAS FUEL PURGE SYSTEM GT1 | C010512
1-0477-VPR54-22 | AIR INSTRUMENT PRESSURE REGULATOR OF VA13-2 | C010512 | GAS TURBINE Nº 1 | C010000 | OFF BASE GT1 | C010500 | GAS FUEL PURGE SYSTEM GT1 | C010512
1-0484-71GS-1 | HIGH GAS LEVEL | C010604 | GAS TURBINE Nº 1 | C010000 | FUEL GAS PREACONTIONING NUOVO PIGNONE GT1 | C010600 | SCRUBBER FILTER NUOVO PIGNONE GT1 | C010604
1-0484-71GS-2A | HIGH GAS LEVEL TRIP | C010604 | GAS TURBINE Nº 1 | C010000 | FUEL GAS PREACONTIONING NUOVO PIGNONE GT1 | C010600 | SCRUBBER FILTER NUOVO PIGNONE GT1 | C010604
1-0484-71GS-2B | HIGH GAS LEVEL LEV (TRIP) | C010604 | GAS TURBINE Nº 1 | C010000 | FUEL GAS PREACONTIONING NUOVO PIGNONE GT1 | C010600 | SCRUBBER FILTER NUOVO PIGNONE GT1 | C010604
1-0484-LC-GS | GAS COALESCING FILTER LEVEL CONTROLER | C010604 | GAS TURBINE Nº 1 | C010000 | FUEL GAS PREACONTIONING NUOVO PIGNONE GT1 | C010600 | SCRUBBER FILTER NUOVO PIGNONE GT1 | C010604
1-0484-LCV | LEVEL CONTROL VALVE | C010604 | GAS TURBINE Nº 1 | C010000 | FUEL GAS PREACONTIONING NUOVO PIGNONE GT1 | C010600 | SCRUBBER FILTER NUOVO PIGNONE GT1 | C010604
1-0492-63EA-1 | EXHAUST DUCT PRESSURE HIGH | C010100 | GAS TURBINE Nº 1 | C010000 | INLET & EXHAUST GT1. FILTER HOUSE Nº GDX77-2900. Nº SERIE FILTER HOUSE: EO-1664 | C010100
1-0492-63ET-1 | EXHAUST DUCT PRESSURE HIGH HIGH | C010100 | GAS TURBINE Nº 1 | C010000 | INLET & EXHAUST GT1. FILTER HOUSE Nº GDX77-2900. Nº SERIE FILTER HOUSE: EO-1664 | C010100
1-0492-63ET-2 | EXHAUST DUCT PRESSURE HIGH HIGH | C010100 | GAS TURBINE Nº 1 | C010000 | INLET & EXHAUST GT1. FILTER HOUSE Nº GDX77-2900. Nº SERIE FILTER HOUSE: EO-1664 | C010100
1-0492-96AP-1A | BAROMETRIC PRESSURE TRANSMITTER | C010100 | GAS TURBINE Nº 1 | C010000 | INLET & EXHAUST GT1. FILTER HOUSE Nº GDX77-2900. Nº SERIE FILTER HOUSE: EO-1664 | C010100
1-0492-96AP-1B | BAROMETRIC PRESSURE TRANSMITTER | C010100 | GAS TURBINE Nº 1 | C010000 | INLET & EXHAUST GT1. FILTER HOUSE Nº GDX77-2900. Nº SERIE FILTER HOUSE: EO-1664 | C010100
1-0492-96AP-1C | BAROMETRIC PRESSURE TRANSMITTER | C010100 | GAS TURBINE Nº 1 | C010000 | INLET & EXHAUST GT1. FILTER HOUSE Nº GDX77-2900. Nº SERIE FILTER HOUSE: EO-1664 | C010100
1-0492-96BD-1 | COMPRESSOR BELLMOUTH DIFFERENTIAL PRESSURE TRANSMITTER | C010100 | GAS TURBINE Nº 1 | C010000 | INLET & EXHAUST GT1. FILTER HOUSE Nº GDX77-2900. Nº SERIE FILTER HOUSE: EO-1664 | C010100
1-0492-96CS-1 | INLET AIR TOTAL PRESSURE TRANSMITTER | C010100 | GAS TURBINE Nº 1 | C010000 | INLET & EXHAUST GT1. FILTER HOUSE Nº GDX77-2900. Nº SERIE FILTER HOUSE: EO-1664 | C010100
1-0492-96EP-1 | EXHAUST PRESSURE TRANSMITTER | C010100 | GAS TURBINE Nº 1 | C010000 | INLET & EXHAUST GT1. FILTER HOUSE Nº GDX77-2900. Nº SERIE FILTER HOUSE: EO-1664 | C010100
1-4002-20PH-D1 | PH DRAIN VALVE SOLENOID | C010602 | GAS TURBINE Nº 1 | C010000 | FUEL GAS PREACONTIONING NUOVO PIGNONE GT1 | C010600 | PERFORMANCE HEATER NUOVO PIGNONE GT1 | C010602
1-4002-20PH-D2 | PH AIR OPERATED DRAIN VALVE SOLENOID | C010602 | GAS TURBINE Nº 1 | C010000 | FUEL GAS PREACONTIONING NUOVO PIGNONE GT1 | C010600 | PERFORMANCE HEATER NUOVO PIGNONE GT1 | C010602
1-4002-20PH-F01 | PH FEEDWATER OUTLET ISOLATION VALVE SOLENOID | C010602 | GAS TURBINE Nº 1 | C010000 | FUEL GAS PREACONTIONING NUOVO PIGNONE GT1 | C010600 | PERFORMANCE HEATER NUOVO PIGNONE GT1 | C010602
1-4002-20PH-FD1 | PH OUTLET WATER ISOLATION VALVE SOLENOID | C010602 | GAS TURBINE Nº 1 | C010000 | FUEL GAS PREACONTIONING NUOVO PIGNONE GT1 | C010600 | PERFORMANCE HEATER NUOVO PIGNONE GT1 | C010602
1-4002-20PH-FI1 | PH AIR OPERATED FEEDWATERCISOLATION VALVE SOLENOID | C010602 | GAS TURBINE Nº 1 | C010000 | FUEL GAS PREACONTIONING NUOVO PIGNONE GT1 | C010600 | PERFORMANCE HEATER NUOVO PIGNONE GT1 | C010602
1-4002-20PH-FI2 | PH INLET WATER ISOLATION SOLENOID VALVE | C010602 | GAS TURBINE Nº 1 | C010000 | FUEL GAS PREACONTIONING NUOVO PIGNONE GT1 | C010600 | PERFORMANCE HEATER NUOVO PIGNONE GT1 | C010602
1-4002-20PH-VH1 | AIR OPERATED VENT VALVE (WATER SIDE) SOLENOID | C010602 | GAS TURBINE Nº 1 | C010000 | FUEL GAS PREACONTIONING NUOVO PIGNONE GT1 | C010600 | PERFORMANCE HEATER NUOVO PIGNONE GT1 | C010602
1-4002-20PH-VW2 | PH OUTLET VENT VALVE SOLENOID | C010602 | GAS TURBINE Nº 1 | C010000 | FUEL GAS PREACONTIONING NUOVO PIGNONE GT1 | C010600 | PERFORMANCE HEATER NUOVO PIGNONE GT1 | C010602
1-4002-20VTR-PH | PH TEMPERATURE CONTROL VALVE SOLENOID | C010602 | GAS TURBINE Nº 1 | C010000 | FUEL GAS PREACONTIONING NUOVO PIGNONE GT1 | C010600 | PERFORMANCE HEATER NUOVO PIGNONE GT1 | C010602
1-4002-33PH-D1 | PH DRAIN VALVE ZSO FINAL DE CARRERA | C010602 | GAS TURBINE Nº 1 | C010000 | FUEL GAS PREACONTIONING NUOVO PIGNONE GT1 | C010600 | PERFORMANCE HEATER NUOVO PIGNONE GT1 | C010602
1-4002-33PH-D2 | PH AIR OPERATED DRAIN VALVE ZSO FINAL DE CARRERA | C010602 | GAS TURBINE Nº 1 | C010000 | FUEL GAS PREACONTIONING NUOVO PIGNONE GT1 | C010600 | PERFORMANCE HEATER NUOVO PIGNONE GT1 | C010602
1-4002-33PH-F01 | PH FEEDWATER OUTLET ISOLATION VALVE ZS FINAL DE CARRERA | C010602 | GAS TURBINE Nº 1 | C010000 | FUEL GAS PREACONTIONING NUOVO PIGNONE GT1 | C010600 | PERFORMANCE HEATER NUOVO PIGNONE GT1 | C010602
1-4002-33PH-FD1 | PH OUTLET WATER ISOLATION VALVE ZSO FINAL DE CARRERA | C010602 | GAS TURBINE Nº 1 | C010000 | FUEL GAS PREACONTIONING NUOVO PIGNONE GT1 | C010600 | PERFORMANCE HEATER NUOVO PIGNONE GT1 | C010602
1-4002-33PH-FI1 | PH AIR OPERATED FEEDWATERCISOLATION VALVE ZSO FINAL DE CARRERA | C010602 | GAS TURBINE Nº 1 | C010000 | FUEL GAS PREACONTIONING NUOVO PIGNONE GT1 | C010600 | PERFORMANCE HEATER NUOVO PIGNONE GT1 | C010602
1-4002-33PH-FI2 | PH INLET WATER ISOLATION VALVE ZSO FINAL DE CARRERA | C010602 | GAS TURBINE Nº 1 | C010000 | FUEL GAS PREACONTIONING NUOVO PIGNONE GT1 | C010600 | PERFORMANCE HEATER NUOVO PIGNONE GT1 | C010602
1-4002-33PH-VH1 | AIR OPERATED VENT VALVE (WATER SIDE) ZSO FINAL DE CARRERA | C010602 | GAS TURBINE Nº 1 | C010000 | FUEL GAS PREACONTIONING NUOVO PIGNONE GT1 | C010600 | PERFORMANCE HEATER NUOVO PIGNONE GT1 | C010602
1-4002-33PH-VW2 | PH OUTLET VENT VALVE ZSO FINAL DE CARRERA | C010602 | GAS TURBINE Nº 1 | C010000 | FUEL GAS PREACONTIONING NUOVO PIGNONE GT1 | C010600 | PERFORMANCE HEATER NUOVO PIGNONE GT1 | C010602
1-4002-65VTR-PH | PH TEMPERATURE CONTROL VALVE POSITIONER | C010602 | GAS TURBINE Nº 1 | C010000 | FUEL GAS PREACONTIONING NUOVO PIGNONE GT1 | C010600 | PERFORMANCE HEATER NUOVO PIGNONE GT1 | C010602
1-4002-71PH-A1 | LIQUID HIGH LEVEL ALARM SW | C010602 | GAS TURBINE Nº 1 | C010000 | FUEL GAS PREACONTIONING NUOVO PIGNONE GT1 | C010600 | PERFORMANCE HEATER NUOVO PIGNONE GT1 | C010602
1-4002-71PH-A2 | LIQUID HIGH LEVEL ALARM SW | C010602 | GAS TURBINE Nº 1 | C010000 | FUEL GAS PREACONTIONING NUOVO PIGNONE GT1 | C010600 | PERFORMANCE HEATER NUOVO PIGNONE GT1 | C010602
1-4002-71PH-T1 | HIGH HIGH LIQUID LEVEL (WATER) IN HEATER | C010602 | GAS TURBINE Nº 1 | C010000 | FUEL GAS PREACONTIONING NUOVO PIGNONE GT1 | C010600 | PERFORMANCE HEATER NUOVO PIGNONE GT1 | C010602
1-4002-71PH-T2 | HIGH HIGH LIQUID LEVEL (WATER) IN HEATER | C010602 | GAS TURBINE Nº 1 | C010000 | FUEL GAS PREACONTIONING NUOVO PIGNONE GT1 | C010600 | PERFORMANCE HEATER NUOVO PIGNONE GT1 | C010602
1-4002-71PH-T3 | HIGH HIGH LIQUID LEVEL (WATER) IN HEATER | C010602 | GAS TURBINE Nº 1 | C010000 | FUEL GAS PREACONTIONING NUOVO PIGNONE GT1 | C010600 | PERFORMANCE HEATER NUOVO PIGNONE GT1 | C010602
1-4002-96PH-1G | IP WATER BATH HEATER INLET GAS PT | C010602 | GAS TURBINE Nº 1 | C010000 | FUEL GAS PREACONTIONING NUOVO PIGNONE GT1 | C010600 | PERFORMANCE HEATER NUOVO PIGNONE GT1 | C010602
1-4002-96PH-1W | PERFORMANCE HEATER INLET WATER PT | C010602 | GAS TURBINE Nº 1 | C010000 | FUEL GAS PREACONTIONING NUOVO PIGNONE GT1 | C010600 | PERFORMANCE HEATER NUOVO PIGNONE GT1 | C010602
1-4002-96PH-D1 | PH DRAIN VALVE ZSC TRANSMISOR | C010602 | GAS TURBINE Nº 1 | C010000 | FUEL GAS PREACONTIONING NUOVO PIGNONE GT1 | C010600 | PERFORMANCE HEATER NUOVO PIGNONE GT1 | C010602
1-4002-96PH-D2 | PH AIR OPERATED DRAIN VALVE ZSC TRANSMISOR | C010602 | GAS TURBINE Nº 1 | C010000 | FUEL GAS PREACONTIONING NUOVO PIGNONE GT1 | C010600 | PERFORMANCE HEATER NUOVO PIGNONE GT1 | C010602
1-4002-96PH-F01 | PH FEEDWATER OUTLET ISOLATION VALVE ZSC TRANSMISOR | C010602 | GAS TURBINE Nº 1 | C010000 | FUEL GAS PREACONTIONING NUOVO PIGNONE GT1 | C010600 | PERFORMANCE HEATER NUOVO PIGNONE GT1 | C010602
1-4002-96PH-FD1 | PH OUTLET WATER ISOLATION VALVE ZSC TRANSMISOR | C010602 | GAS TURBINE Nº 1 | C010000 | FUEL GAS PREACONTIONING NUOVO PIGNONE GT1 | C010600 | PERFORMANCE HEATER NUOVO PIGNONE GT1 | C010602
1-4002-96PH-FI1 | PH AIR OPERATED FEEDWATERCISOLATION VALVE ZSC TRANSMISOR | C010602 | GAS TURBINE Nº 1 | C010000 | FUEL GAS PREACONTIONING NUOVO PIGNONE GT1 | C010600 | PERFORMANCE HEATER NUOVO PIGNONE GT1 | C010602
1-4002-96PH-FI2 | PH INLET WATER ISOLATION VALVE ZSC TRANSMISOR | C010602 | GAS TURBINE Nº 1 | C010000 | FUEL GAS PREACONTIONING NUOVO PIGNONE GT1 | C010600 | PERFORMANCE HEATER NUOVO PIGNONE GT1 | C010602
1-4002-96PH-VH1 | AIR OPERATED VENT VALVE (WATER SIDE) ZSC TRANSMISOR | C010602 | GAS TURBINE Nº 1 | C010000 | FUEL GAS PREACONTIONING NUOVO PIGNONE GT1 | C010600 | PERFORMANCE HEATER NUOVO PIGNONE GT1 | C010602
1-4002-96PH-VW2 | PH OUTLET VENT VALVE ZSC TRANSMISOR | C010602 | GAS TURBINE Nº 1 | C010000 | FUEL GAS PREACONTIONING NUOVO PIGNONE GT1 | C010600 | PERFORMANCE HEATER NUOVO PIGNONE GT1 | C010602
1-4002-96PT-GI | PERFORMANCE HEATER GAS INLET | C010602 | GAS TURBINE Nº 1 | C010000 | FUEL GAS PREACONTIONING NUOVO PIGNONE GT1 | C010600 | PERFORMANCE HEATER NUOVO PIGNONE GT1 | C010602
1-4002-96PT-GO-A | IP WATER HEATER GAS OUTLET TEMPERATURE | C010602 | GAS TURBINE Nº 1 | C010000 | FUEL GAS PREACONTIONING NUOVO PIGNONE GT1 | C010600 | PERFORMANCE HEATER NUOVO PIGNONE GT1 | C010602
1-4002-96PT-GO-B | IP WATER HEATER GAS OUTLET TEMPERATURE | C010602 | GAS TURBINE Nº 1 | C010000 | FUEL GAS PREACONTIONING NUOVO PIGNONE GT1 | C010600 | PERFORMANCE HEATER NUOVO PIGNONE GT1 | C010602
1-4002-96PT-GO-C | IP WATER HEATER GAS OUTLET TEMPERATURE | C010602 | GAS TURBINE Nº 1 | C010000 | FUEL GAS PREACONTIONING NUOVO PIGNONE GT1 | C010600 | PERFORMANCE HEATER NUOVO PIGNONE GT1 | C010602
1-4002-96PT-WI | PERFORMANCE HEATER WATER INLET | C010602 | GAS TURBINE Nº 1 | C010000 | FUEL GAS PREACONTIONING NUOVO PIGNONE GT1 | C010600 | PERFORMANCE HEATER NUOVO PIGNONE GT1 | C010602
1-4002-96PT-WO | PERFORMANCE HEATER WATER OUTLET | C010602 | GAS TURBINE Nº 1 | C010000 | FUEL GAS PREACONTIONING NUOVO PIGNONE GT1 | C010600 | PERFORMANCE HEATER NUOVO PIGNONE GT1 | C010602
1-4002-96VTR-PH | PH TEMPERATURE CONTROL VALVE POSITION TRANS. | C010602 | GAS TURBINE Nº 1 | C010000 | FUEL GAS PREACONTIONING NUOVO PIGNONE GT1 | C010600 | PERFORMANCE HEATER NUOVO PIGNONE GT1 | C010602
1-4002-HV-1A | VALVULA MANUAL DE AISLAMIENTO ENTRADA DE GAS | C010602 | GAS TURBINE Nº 1 | C010000 | FUEL GAS PREACONTIONING NUOVO PIGNONE GT1 | C010600 | PERFORMANCE HEATER NUOVO PIGNONE GT1 | C010602
1-4002-HV-1B | VALVULA MANUAL DE AISLAMIENTO ENTRADA DE GAS | C010602 | GAS TURBINE Nº 1 | C010000 | FUEL GAS PREACONTIONING NUOVO PIGNONE GT1 | C010600 | PERFORMANCE HEATER NUOVO PIGNONE GT1 | C010602
1-4002-HV-2A | VALVULA MANUAL DE AISLAMIENTO SALIDA DE GAS | C010602 | GAS TURBINE Nº 1 | C010000 | FUEL GAS PREACONTIONING NUOVO PIGNONE GT1 | C010600 | PERFORMANCE HEATER NUOVO PIGNONE GT1 | C010602
1-4002-HV-2B | VALVULA MANUAL DE AISLAMIENTO SALIDA DE GAS | C010602 | GAS TURBINE Nº 1 | C010000 | FUEL GAS PREACONTIONING NUOVO PIGNONE GT1 | C010600 | PERFORMANCE HEATER NUOVO PIGNONE GT1 | C010602
1-4002-HV-3 | VALVULA MANUAL DE BY-PASS DE GAS | C010602 | GAS TURBINE Nº 1 | C010000 | FUEL GAS PREACONTIONING NUOVO PIGNONE GT1 | C010600 | PERFORMANCE HEATER NUOVO PIGNONE GT1 | C010602
1-4002-LCV-1A | LEVEL CONTROL VALVE | C010602 | GAS TURBINE Nº 1 | C010000 | FUEL GAS PREACONTIONING NUOVO PIGNONE GT1 | C010600 | PERFORMANCE HEATER NUOVO PIGNONE GT1 | C010602
1-4002-LCV-1B | LEVEL CONTROL VALVE | C010602 | GAS TURBINE Nº 1 | C010000 | FUEL GAS PREACONTIONING NUOVO PIGNONE GT1 | C010600 | PERFORMANCE HEATER NUOVO PIGNONE GT1 | C010602
1-4002-LCV-2A | LEVEL CONTROL VALVE | C010602 | GAS TURBINE Nº 1 | C010000 | FUEL GAS PREACONTIONING NUOVO PIGNONE GT1 | C010600 | PERFORMANCE HEATER NUOVO PIGNONE GT1 | C010602
1-4002-LCV-2B | LEVEL CONTROL VALVE | C010602 | GAS TURBINE Nº 1 | C010000 | FUEL GAS PREACONTIONING NUOVO PIGNONE GT1 | C010600 | PERFORMANCE HEATER NUOVO PIGNONE GT1 | C010602
1-4002-PT-GI | PERFORMANCE HEATER GAS INLET | C010602 | GAS TURBINE Nº 1 | C010000 | FUEL GAS PREACONTIONING NUOVO PIGNONE GT1 | C010600 | PERFORMANCE HEATER NUOVO PIGNONE GT1 | C010602
1-4002-PT-GO-A | IP WATER HEATER GAS OUTLET TEMPERATURE | C010602 | GAS TURBINE Nº 1 | C010000 | FUEL GAS PREACONTIONING NUOVO PIGNONE GT1 | C010600 | PERFORMANCE HEATER NUOVO PIGNONE GT1 | C010602
1-4002-PT-GO-B | IP WATER HEATER GAS OUTLET TEMPERATURE | C010602 | GAS TURBINE Nº 1 | C010000 | FUEL GAS PREACONTIONING NUOVO PIGNONE GT1 | C010600 | PERFORMANCE HEATER NUOVO PIGNONE GT1 | C010602
1-4002-PT-GO-C | IP WATER HEATER GAS OUTLET TEMPERATURE | C010602 | GAS TURBINE Nº 1 | C010000 | FUEL GAS PREACONTIONING NUOVO PIGNONE GT1 | C010600 | PERFORMANCE HEATER NUOVO PIGNONE GT1 | C010602
1-4002-PT-WI | PERFORMANCE HEATER WATER INLET | C010602 | GAS TURBINE Nº 1 | C010000 | FUEL GAS PREACONTIONING NUOVO PIGNONE GT1 | C010600 | PERFORMANCE HEATER NUOVO PIGNONE GT1 | C010602
1-4002-PT-WO | PERFORMANCE HEATER WATER OUTLET | C010602 | GAS TURBINE Nº 1 | C010000 | FUEL GAS PREACONTIONING NUOVO PIGNONE GT1 | C010600 | PERFORMANCE HEATER NUOVO PIGNONE GT1 | C010602
1-4002-VAPH-D1 | PH DRAIN VALVE | C010602 | GAS TURBINE Nº 1 | C010000 | FUEL GAS PREACONTIONING NUOVO PIGNONE GT1 | C010600 | PERFORMANCE HEATER NUOVO PIGNONE GT1 | C010602
1-4002-VAPH-D2 | PH AIR OPERATED DRAIN VALVE | C010602 | GAS TURBINE Nº 1 | C010000 | FUEL GAS PREACONTIONING NUOVO PIGNONE GT1 | C010600 | PERFORMANCE HEATER NUOVO PIGNONE GT1 | C010602
1-4002-VAPH-F01 | PH FEEDWATER OUTLET ISOLATION VALVE | C010602 | GAS TURBINE Nº 1 | C010000 | FUEL GAS PREACONTIONING NUOVO PIGNONE GT1 | C010600 | PERFORMANCE HEATER NUOVO PIGNONE GT1 | C010602
1-4002-VAPH-FD1 | PH OUTLET WATER ISOLATION VALVE | C010602 | GAS TURBINE Nº 1 | C010000 | FUEL GAS PREACONTIONING NUOVO PIGNONE GT1 | C010600 | PERFORMANCE HEATER NUOVO PIGNONE GT1 | C010602
1-4002-VAPH-FI1 | AIR OPERATED FEEDWATER INLET ISOLATED VALVE | C010602 | GAS TURBINE Nº 1 | C010000 | FUEL GAS PREACONTIONING NUOVO PIGNONE GT1 | C010600 | PERFORMANCE HEATER NUOVO PIGNONE GT1 | C010602
1-4002-VAPH-FI2 | PH INLET WATER ISOLATION VALVE | C010602 | GAS TURBINE Nº 1 | C010000 | FUEL GAS PREACONTIONING NUOVO PIGNONE GT1 | C010600 | PERFORMANCE HEATER NUOVO PIGNONE GT1 | C010602
1-4002-VAPH-VH1 | AIR OPERATED VENT VALVE (WATER SIDE) | C010602 | GAS TURBINE Nº 1 | C010000 | FUEL GAS PREACONTIONING NUOVO PIGNONE GT1 | C010600 | PERFORMANCE HEATER NUOVO PIGNONE GT1 | C010602
1-4002-VAPH-VW2 | PH OUTLET VENT VALVE | C010602 | GAS TURBINE Nº 1 | C010000 | FUEL GAS PREACONTIONING NUOVO PIGNONE GT1 | C010600 | PERFORMANCE HEATER NUOVO PIGNONE GT1 | C010602
1-4002-VTR-PH | PERFORMANCE HEATER TEMPERATURE CONTROL | C010602 | GAS TURBINE Nº 1 | C010000 | FUEL GAS PREACONTIONING NUOVO PIGNONE GT1 | C010600 | PERFORMANCE HEATER NUOVO PIGNONE GT1 | C010602
1-4004-23FH-5 | FUEL HEATER | C010603 | GAS TURBINE Nº 1 | C010000 | FUEL GAS PREACONTIONING NUOVO PIGNONE GT1 | C010600 | ELECTRICAL START UP SUPERHEATER NUOVO PIGNONE GT1 | C010603
1-4004-FG201A | START UP HEATER VENT VALVE | C010603 | GAS TURBINE Nº 1 | C010000 | FUEL GAS PREACONTIONING NUOVO PIGNONE GT1 | C010600 | ELECTRICAL START UP SUPERHEATER NUOVO PIGNONE GT1 | C010603
1-4004-FG201B | START UP HEATER VENT VALVE | C010603 | GAS TURBINE Nº 1 | C010000 | FUEL GAS PREACONTIONING NUOVO PIGNONE GT1 | C010600 | ELECTRICAL START UP SUPERHEATER NUOVO PIGNONE GT1 | C010603
1-4004-FG201C | START UP HEATER VENT VALVE | C010603 | GAS TURBINE Nº 1 | C010000 | FUEL GAS PREACONTIONING NUOVO PIGNONE GT1 | C010600 | ELECTRICAL START UP SUPERHEATER NUOVO PIGNONE GT1 | C010603
1-4004-FG201D | START UP HEATER VENT VALVE | C010603 | GAS TURBINE Nº 1 | C010000 | FUEL GAS PREACONTIONING NUOVO PIGNONE GT1 | C010600 | ELECTRICAL START UP SUPERHEATER NUOVO PIGNONE GT1 | C010603
1-4004-FG201E | START UP HEATER VENT VALVE | C010603 | GAS TURBINE Nº 1 | C010000 | FUEL GAS PREACONTIONING NUOVO PIGNONE GT1 | C010600 | ELECTRICAL START UP SUPERHEATER NUOVO PIGNONE GT1 | C010603
1-4004-FG202 | START UP HEATER VENT VALVE | C010603 | GAS TURBINE Nº 1 | C010000 | FUEL GAS PREACONTIONING NUOVO PIGNONE GT1 | C010600 | ELECTRICAL START UP SUPERHEATER NUOVO PIGNONE GT1 | C010603
1-4004-FG203 | START UP HEATER DRAIN VALVE | C010603 | GAS TURBINE Nº 1 | C010000 | FUEL GAS PREACONTIONING NUOVO PIGNONE GT1 | C010600 | ELECTRICAL START UP SUPERHEATER NUOVO PIGNONE GT1 | C010603
1-4004-FSL-1 | ELECTRICAL START UP HEATER FLOW SW | C010603 | GAS TURBINE Nº 1 | C010000 | FUEL GAS PREACONTIONING NUOVO PIGNONE GT1 | C010600 | ELECTRICAL START UP SUPERHEATER NUOVO PIGNONE GT1 | C010603
1-4004-FSL-2 | ELECTRICAL START UP HEATER FLOW SW | C010603 | GAS TURBINE Nº 1 | C010000 | FUEL GAS PREACONTIONING NUOVO PIGNONE GT1 | C010600 | ELECTRICAL START UP SUPERHEATER NUOVO PIGNONE GT1 | C010603
1-4004-FT-GS-1P | FUEL GAS HEATER INLET | C010603 | GAS TURBINE Nº 1 | C010000 | FUEL GAS PREACONTIONING NUOVO PIGNONE GT1 | C010600 | ELECTRICAL START UP SUPERHEATER NUOVO PIGNONE GT1 | C010603
1-4004-FT-GS-1T | FUEL GAS HEATER OVERTEMPERATURE TRIP | C010603 | GAS TURBINE Nº 1 | C010000 | FUEL GAS PREACONTIONING NUOVO PIGNONE GT1 | C010600 | ELECTRICAL START UP SUPERHEATER NUOVO PIGNONE GT1 | C010603
1-4004-FT-GS-2P | FUEL GAS HEATER OUTLET | C010603 | GAS TURBINE Nº 1 | C010000 | FUEL GAS PREACONTIONING NUOVO PIGNONE GT1 | C010600 | ELECTRICAL START UP SUPERHEATER NUOVO PIGNONE GT1 | C010603
1-4004-GH001 | CUADRO ELECTRICO CONTROL Y FUERZA RESISTENCIA CALENTAMIENTO FUEL HEATER | C010603 | GAS TURBINE Nº 1 | C010000 | FUEL GAS PREACONTIONING NUOVO PIGNONE GT1 | C010600 | ELECTRICAL START UP SUPERHEATER NUOVO PIGNONE GT1 | C010603
1-4004-HV-1A | ELECTRICAL START UP HEATER | C010603 | GAS TURBINE Nº 1 | C010000 | FUEL GAS PREACONTIONING NUOVO PIGNONE GT1 | C010600 | ELECTRICAL START UP SUPERHEATER NUOVO PIGNONE GT1 | C010603
1-4004-HV-1B | ELECTRICAL START UP HEATER | C010603 | GAS TURBINE Nº 1 | C010000 | FUEL GAS PREACONTIONING NUOVO PIGNONE GT1 | C010600 | ELECTRICAL START UP SUPERHEATER NUOVO PIGNONE GT1 | C010603
1-4004-HV-2A | ELECTRICAL START UP HEATER | C010603 | GAS TURBINE Nº 1 | C010000 | FUEL GAS PREACONTIONING NUOVO PIGNONE GT1 | C010600 | ELECTRICAL START UP SUPERHEATER NUOVO PIGNONE GT1 | C010603
1-4004-HV-2B | ELECTRICAL START UP HEATER | C010603 | GAS TURBINE Nº 1 | C010000 | FUEL GAS PREACONTIONING NUOVO PIGNONE GT1 | C010600 | ELECTRICAL START UP SUPERHEATER NUOVO PIGNONE GT1 | C010603
1-4004-LC | LEVEL CONTROLLER GAS SCRUBBER | C010603 | GAS TURBINE Nº 1 | C010000 | FUEL GAS PREACONTIONING NUOVO PIGNONE GT1 | C010600 | ELECTRICAL START UP SUPERHEATER NUOVO PIGNONE GT1 | C010603
1-4004-TE-3H | FUEL GAS HEATER OVERTEMPERATURE | C010603 | GAS TURBINE Nº 1 | C010000 | FUEL GAS PREACONTIONING NUOVO PIGNONE GT1 | C010600 | ELECTRICAL START UP SUPERHEATER NUOVO PIGNONE GT1 | C010603
1-4004-TE-4H | FUEL GAS HEATER OVERTEMPERATURE | C010603 | GAS TURBINE Nº 1 | C010000 | FUEL GAS PREACONTIONING NUOVO PIGNONE GT1 | C010600 | ELECTRICAL START UP SUPERHEATER NUOVO PIGNONE GT1 | C010603
1-4004-TE-5H | FUEL GAS HEATER OVERTEMPERATURE | C010603 | GAS TURBINE Nº 1 | C010000 | FUEL GAS PREACONTIONING NUOVO PIGNONE GT1 | C010600 | ELECTRICAL START UP SUPERHEATER NUOVO PIGNONE GT1 | C010603
1-4004-TE-6H | FUEL GAS HEATER OVERTEMPERATURE | C010603 | GAS TURBINE Nº 1 | C010000 | FUEL GAS PREACONTIONING NUOVO PIGNONE GT1 | C010600 | ELECTRICAL START UP SUPERHEATER NUOVO PIGNONE GT1 | C010603
1-4004-VFG-1 | VALVULA MOTORIZADA BY-PASS | C010603 | GAS TURBINE Nº 1 | C010000 | FUEL GAS PREACONTIONING NUOVO PIGNONE GT1 | C010600 | ELECTRICAL START UP SUPERHEATER NUOVO PIGNONE GT1 | C010603
1-4007-4F19.1 | FINALES DE CARRERA PERFORMANCE HEATER 2 | C010601 | GAS TURBINE Nº 1 | C010000 | FUEL GAS PREACONTIONING NUOVO PIGNONE GT1 | C010600 | COALESCING FILTER NUOVO PIGNONE GT1 | C010601
1-4007-4F19.2 | FINALES DE CARRERA PERFORMANCE HEATER 2 | C010601 | GAS TURBINE Nº 1 | C010000 | FUEL GAS PREACONTIONING NUOVO PIGNONE GT1 | C010600 | COALESCING FILTER NUOVO PIGNONE GT1 | C010601
1-4007-4F19.3 | FINALES DE CARRERA PERFORMANCE HEATER 1 | C010601 | GAS TURBINE Nº 1 | C010000 | FUEL GAS PREACONTIONING NUOVO PIGNONE GT1 | C010600 | COALESCING FILTER NUOVO PIGNONE GT1 | C010601
1-4007-4F19.4 | ALIMENTACION DETECTORES DE GAS EN ACONDICIONAMIENTO DE GAS NUOVO PIGNONE | C010601 | GAS TURBINE Nº 1 | C010000 | FUEL GAS PREACONTIONING NUOVO PIGNONE GT1 | C010600 | COALESCING FILTER NUOVO PIGNONE GT1 | C010601
1-4007-63GCF-A | GAS COALESCING FILETR DP SWITCH | C010601 | GAS TURBINE Nº 1 | C010000 | FUEL GAS PREACONTIONING NUOVO PIGNONE GT1 | C010600 | COALESCING FILTER NUOVO PIGNONE GT1 | C010601
1-4007-63GCF-B | GAS COALESCING FILETR DP SWITCH | C010601 | GAS TURBINE Nº 1 | C010000 | FUEL GAS PREACONTIONING NUOVO PIGNONE GT1 | C010600 | COALESCING FILTER NUOVO PIGNONE GT1 | C010601
1-4007-F19.5 | 24 VDC A 1EKE58GH001 | C010601 | GAS TURBINE Nº 1 | C010000 | FUEL GAS PREACONTIONING NUOVO PIGNONE GT1 | C010600 | COALESCING FILTER NUOVO PIGNONE GT1 | C010601
1-4007-F19.6 | 24 VDC A EKE58GH001 | C010601 | GAS TURBINE Nº 1 | C010000 | FUEL GAS PREACONTIONING NUOVO PIGNONE GT1 | C010600 | COALESCING FILTER NUOVO PIGNONE GT1 | C010601
1-4007-GCF-1A | GAS COALESCING FILTER LEVEL ALARM.LOWER | C010601 | GAS TURBINE Nº 1 | C010000 | FUEL GAS PREACONTIONING NUOVO PIGNONE GT1 | C010600 | COALESCING FILTER NUOVO PIGNONE GT1 | C010601
1-4007-GCF-1B | GAS COALESCING FILTER LEVEL ALARM.LOWER | C010601 | GAS TURBINE Nº 1 | C010000 | FUEL GAS PREACONTIONING NUOVO PIGNONE GT1 | C010600 | COALESCING FILTER NUOVO PIGNONE GT1 | C010601
1-4007-GCF-2A | GAS COALESCING FILTER LEVEL ALARM.UPPER | C010601 | GAS TURBINE Nº 1 | C010000 | FUEL GAS PREACONTIONING NUOVO PIGNONE GT1 | C010600 | COALESCING FILTER NUOVO PIGNONE GT1 | C010601
1-4007-GCF-2B | GAS COALESCING FILTER LEVEL ALARM.UPPER | C010601 | GAS TURBINE Nº 1 | C010000 | FUEL GAS PREACONTIONING NUOVO PIGNONE GT1 | C010600 | COALESCING FILTER NUOVO PIGNONE GT1 | C010601
1-4007-GCF-3A | GAS COALESCING FILTER LEVEL HH TRIP.UPPER | C010601 | GAS TURBINE Nº 1 | C010000 | FUEL GAS PREACONTIONING NUOVO PIGNONE GT1 | C010600 | COALESCING FILTER NUOVO PIGNONE GT1 | C010601
1-4007-GCF-3B | GAS COALESCING FILTER LEVEL HH TRIP.UPPER | C010601 | GAS TURBINE Nº 1 | C010000 | FUEL GAS PREACONTIONING NUOVO PIGNONE GT1 | C010600 | COALESCING FILTER NUOVO PIGNONE GT1 | C010601
1-4007-GCF-4A | GAS COALESCING FILTER LEVEL HH TRIP.UPPER | C010601 | GAS TURBINE Nº 1 | C010000 | FUEL GAS PREACONTIONING NUOVO PIGNONE GT1 | C010600 | COALESCING FILTER NUOVO PIGNONE GT1 | C010601
1-4007-GCF-4B | GAS COALESCING FILTER LEVEL HH TRIP.UPPER | C010601 | GAS TURBINE Nº 1 | C010000 | FUEL GAS PREACONTIONING NUOVO PIGNONE GT1 | C010600 | COALESCING FILTER NUOVO PIGNONE GT1 | C010601
1-4007-HV-1 | GAS COALESCING FILTER ISOLATION HAND VALVE | C010601 | GAS TURBINE Nº 1 | C010000 | FUEL GAS PREACONTIONING NUOVO PIGNONE GT1 | C010600 | COALESCING FILTER NUOVO PIGNONE GT1 | C010601
1-4007-HV-2 | GAS COALESCING FILTER ISOLATION HAND VALVE | C010601 | GAS TURBINE Nº 1 | C010000 | FUEL GAS PREACONTIONING NUOVO PIGNONE GT1 | C010600 | COALESCING FILTER NUOVO PIGNONE GT1 | C010601
1-4007-HV-3 | GAS COALESCING FILTER VENT VALVE | C010601 | GAS TURBINE Nº 1 | C010000 | FUEL GAS PREACONTIONING NUOVO PIGNONE GT1 | C010600 | COALESCING FILTER NUOVO PIGNONE GT1 | C010601
1-4007-HV-4 | GAS COALESCING FILTER VENT VALVE | C010601 | GAS TURBINE Nº 1 | C010000 | FUEL GAS PREACONTIONING NUOVO PIGNONE GT1 | C010600 | COALESCING FILTER NUOVO PIGNONE GT1 | C010601
1-4007-HV-5 | GAS COALESCING FILTER VENT VALVE | C010601 | GAS TURBINE Nº 1 | C010000 | FUEL GAS PREACONTIONING NUOVO PIGNONE GT1 | C010600 | COALESCING FILTER NUOVO PIGNONE GT1 | C010601
1-4007-HV-6 | GAS COALESCING FILTER ISOLATION HAND VALVE OUTLET | C010601 | GAS TURBINE Nº 1 | C010000 | FUEL GAS PREACONTIONING NUOVO PIGNONE GT1 | C010600 | COALESCING FILTER NUOVO PIGNONE GT1 | C010601
1-4007-HV-7 | GAS COALESCING FILTER ISOLATION HAND VALVE OUTLET | C010601 | GAS TURBINE Nº 1 | C010000 | FUEL GAS PREACONTIONING NUOVO PIGNONE GT1 | C010600 | COALESCING FILTER NUOVO PIGNONE GT1 | C010601
1-4007-HV-8 | GAS COALESCING FILTER VENT VALVE GAS OUTLET | C010601 | GAS TURBINE Nº 1 | C010000 | FUEL GAS PREACONTIONING NUOVO PIGNONE GT1 | C010600 | COALESCING FILTER NUOVO PIGNONE GT1 | C010601
1-4007-LCV-1A | LEVEL CONTROL VALVE | C010601 | GAS TURBINE Nº 1 | C010000 | FUEL GAS PREACONTIONING NUOVO PIGNONE GT1 | C010600 | COALESCING FILTER NUOVO PIGNONE GT1 | C010601
1-4007-LCV-1B | LEVEL CONTROL VALVE | C010601 | GAS TURBINE Nº 1 | C010000 | FUEL GAS PREACONTIONING NUOVO PIGNONE GT1 | C010600 | COALESCING FILTER NUOVO PIGNONE GT1 | C010601
1-4007-LCV-2A | LEVEL CONTROL VALVE | C010601 | GAS TURBINE Nº 1 | C010000 | FUEL GAS PREACONTIONING NUOVO PIGNONE GT1 | C010600 | COALESCING FILTER NUOVO PIGNONE GT1 | C010601
1-4007-LCV-2B | LEVEL CONTROL VALVE | C010601 | GAS TURBINE Nº 1 | C010000 | FUEL GAS PREACONTIONING NUOVO PIGNONE GT1 | C010600 | COALESCING FILTER NUOVO PIGNONE GT1 | C010601
1-4027-20GK-1 | GENERATOR CASING VENT SOLENOID VALVE | C060201 | GENERATOR GT1 | C060000 | OFF BASE GENERATOR GT1 | C060200 | H2 & CO2 REGULATING SYSTEM GENERATOR GT1 | C060201
1-4027-20HH-1 | HYDROGEN HEADER SUPPLY-SOLENOID VALVE | C060201 | GENERATOR GT1 | C060000 | OFF BASE GENERATOR GT1 | C060200 | H2 & CO2 REGULATING SYSTEM GENERATOR GT1 | C060201
1-4027-20HH-2 | HYDROGEN HEADER SUPPLY-SOLENOID VALVE | C060201 | GENERATOR GT1 | C060000 | OFF BASE GENERATOR GT1 | C060200 | H2 & CO2 REGULATING SYSTEM GENERATOR GT1 | C060201
1-4027-20PM-1 | (CO2) PURGE MANIFOLD SOLENOID VALVE | C060201 | GENERATOR GT1 | C060000 | OFF BASE GENERATOR GT1 | C060200 | H2 & CO2 REGULATING SYSTEM GENERATOR GT1 | C060201
1-4027-63GH-1 | HIGH GENERATOR CASING PRESSURE | C060201 | GENERATOR GT1 | C060000 | OFF BASE GENERATOR GT1 | C060200 | H2 & CO2 REGULATING SYSTEM GENERATOR GT1 | C060201
1-4027-63GL-1 | LOW GENERATOR CASING PRESSURE | C060201 | GENERATOR GT1 | C060000 | OFF BASE GENERATOR GT1 | C060200 | H2 & CO2 REGULATING SYSTEM GENERATOR GT1 | C060201
1-4027-CV-2940 | VALVULA ANTIRRETORNO DE SISTEMA GAS CONTROL VALVES G1G0 | C060201 | GENERATOR GT1 | C060000 | OFF BASE GENERATOR GT1 | C060200 | H2 & CO2 REGULATING SYSTEM GENERATOR GT1 | C060201
1-4027-CV-2950 | VALVULA ANTIRRETORNO DE SISTEMA GAS CONTROL VALVES G1G0 | C060201 | GENERATOR GT1 | C060000 | OFF BASE GENERATOR GT1 | C060200 | H2 & CO2 REGULATING SYSTEM GENERATOR GT1 | C060201
1-4027-FI-2971 | CAUDALIMETRO DE H2 | C060201 | GENERATOR GT1 | C060000 | OFF BASE GENERATOR GT1 | C060200 | H2 & CO2 REGULATING SYSTEM GENERATOR GT1 | C060201
1-4027-FI-2972 | CAUDALIMETRO DE H2 | C060201 | GENERATOR GT1 | C060000 | OFF BASE GENERATOR GT1 | C060200 | H2 & CO2 REGULATING SYSTEM GENERATOR GT1 | C060201
1-4027-FI-2973 | CAUDALIMETRO DE H2 | C060201 | GENERATOR GT1 | C060000 | OFF BASE GENERATOR GT1 | C060200 | H2 & CO2 REGULATING SYSTEM GENERATOR GT1 | C060201
1-4027-FY-2971 | VALVULA SOLENOIDE DE H2 | C060201 | GENERATOR GT1 | C060000 | OFF BASE GENERATOR GT1 | C060200 | H2 & CO2 REGULATING SYSTEM GENERATOR GT1 | C060201
1-4027-FY-2972 | VALVULA SOLENOIDE DE H2 | C060201 | GENERATOR GT1 | C060000 | OFF BASE GENERATOR GT1 | C060200 | H2 & CO2 REGULATING SYSTEM GENERATOR GT1 | C060201
1-4027-FY-2973 | VALVULA SOLENOIDE DE H2 | C060201 | GENERATOR GT1 | C060000 | OFF BASE GENERATOR GT1 | C060200 | H2 & CO2 REGULATING SYSTEM GENERATOR GT1 | C060201
1-4027-FY-2974 | VALVULA SOLENOIDE DE H2 | C060201 | GENERATOR GT1 | C060000 | OFF BASE GENERATOR GT1 | C060200 | H2 & CO2 REGULATING SYSTEM GENERATOR GT1 | C060201
1-4027-FY-2981 | VALVULA SOLENOIDE DE H2 | C060201 | GENERATOR GT1 | C060000 | OFF BASE GENERATOR GT1 | C060200 | H2 & CO2 REGULATING SYSTEM GENERATOR GT1 | C060201
1-4027-HO-2971 | VALVULA MANUAL DE H2 | C060201 | GENERATOR GT1 | C060000 | OFF BASE GENERATOR GT1 | C060200 | H2 & CO2 REGULATING SYSTEM GENERATOR GT1 | C060201
1-4027-HO-2972 | VALVULA MANUAL DE H2 | C060201 | GENERATOR GT1 | C060000 | OFF BASE GENERATOR GT1 | C060200 | H2 & CO2 REGULATING SYSTEM GENERATOR GT1 | C060201
1-4027-HO-2973 | VALVULA MANUAL DE H2 | C060201 | GENERATOR GT1 | C060000 | OFF BASE GENERATOR GT1 | C060200 | H2 & CO2 REGULATING SYSTEM GENERATOR GT1 | C060201
1-4027-HO-2974 | VALVULA MANUAL DE H2 | C060201 | GENERATOR GT1 | C060000 | OFF BASE GENERATOR GT1 | C060200 | H2 & CO2 REGULATING SYSTEM GENERATOR GT1 | C060201
1-4027-HV-2919 | VALVULA MANUAL DE H2 MANIFOLD ALMACEN ( UNION ENTRE LINEA A Y B) | C060201 | GENERATOR GT1 | C060000 | OFF BASE GENERATOR GT1 | C060200 | H2 & CO2 REGULATING SYSTEM GENERATOR GT1 | C060201
1-4027-HV-2920A | VALVULA MANUAL DE H2 | C060201 | GENERATOR GT1 | C060000 | OFF BASE GENERATOR GT1 | C060200 | H2 & CO2 REGULATING SYSTEM GENERATOR GT1 | C060201
1-4027-HV-2920B | VALVULA MANUAL DE H2 | C060201 | GENERATOR GT1 | C060000 | OFF BASE GENERATOR GT1 | C060200 | H2 & CO2 REGULATING SYSTEM GENERATOR GT1 | C060201
1-4027-HV-2921A | VALVULA MANUAL DE H2 | C060201 | GENERATOR GT1 | C060000 | OFF BASE GENERATOR GT1 | C060200 | H2 & CO2 REGULATING SYSTEM GENERATOR GT1 | C060201
1-4027-HV-2921B | VALVULA MANUAL DE H2 | C060201 | GENERATOR GT1 | C060000 | OFF BASE GENERATOR GT1 | C060200 | H2 & CO2 REGULATING SYSTEM GENERATOR GT1 | C060201
1-4027-HV-2922 | VALVULA MANUAL DE AISLAMIENTO MANOMETRO | C060201 | GENERATOR GT1 | C060000 | OFF BASE GENERATOR GT1 | C060200 | H2 & CO2 REGULATING SYSTEM GENERATOR GT1 | C060201
1-4027-HV-2925 | VALVULA MANUAL DE AISLAMIENTO H2 | C060201 | GENERATOR GT1 | C060000 | OFF BASE GENERATOR GT1 | C060200 | H2 & CO2 REGULATING SYSTEM GENERATOR GT1 | C060201
1-4027-HV-2929 | VALVULA MANUAL DE AISLAMIENTO H2 | C060201 | GENERATOR GT1 | C060000 | OFF BASE GENERATOR GT1 | C060200 | H2 & CO2 REGULATING SYSTEM GENERATOR GT1 | C060201
1-4027-HV-2930 | VALVULA MANUAL DE AISLAMIENTO DEL PI 2930 Y PSL 2930 | C060201 | GENERATOR GT1 | C060000 | OFF BASE GENERATOR GT1 | C060200 | H2 & CO2 REGULATING SYSTEM GENERATOR GT1 | C060201
1-4027-HV-2931 | VALVULA MANUAL DE AISLAMIENTO H2 | C060201 | GENERATOR GT1 | C060000 | OFF BASE GENERATOR GT1 | C060200 | H2 & CO2 REGULATING SYSTEM GENERATOR GT1 | C060201
1-4027-HV-2932 | VALVULA MANUAL DE AISLAMIENTO H2 | C060201 | GENERATOR GT1 | C060000 | OFF BASE GENERATOR GT1 | C060200 | H2 & CO2 REGULATING SYSTEM GENERATOR GT1 | C060201
1-4027-HV-2933 | VALVULA MANUAL DE AISLAMIENTO DE LA PCV 2935 DE H2 | C060201 | GENERATOR GT1 | C060000 | OFF BASE GENERATOR GT1 | C060200 | H2 & CO2 REGULATING SYSTEM GENERATOR GT1 | C060201
1-4027-HV-2934 | VALVULA MANUAL DE AISLAMIENTO DE LA PCV 2935 DE H2 | C060201 | GENERATOR GT1 | C060000 | OFF BASE GENERATOR GT1 | C060200 | H2 & CO2 REGULATING SYSTEM GENERATOR GT1 | C060201
1-4027-HV-2935 | VALVULA MANUAL DE BY-PASS H2 DE LA PCV 2935 | C060201 | GENERATOR GT1 | C060000 | OFF BASE GENERATOR GT1 | C060200 | H2 & CO2 REGULATING SYSTEM GENERATOR GT1 | C060201
1-4027-HV-2936 | VALVULA MANUAL DE AISLAMIENTO H2 | C060201 | GENERATOR GT1 | C060000 | OFF BASE GENERATOR GT1 | C060200 | H2 & CO2 REGULATING SYSTEM GENERATOR GT1 | C060201
1-4027-HV-2940A | VALVULA MANUAL DE AISLAMIENTO DE CO2 | C060201 | GENERATOR GT1 | C060000 | OFF BASE GENERATOR GT1 | C060200 | H2 & CO2 REGULATING SYSTEM GENERATOR GT1 | C060201
1-4027-HV-2940B | VALVULA MANUAL DE AISLAMIENTO DE CO2 | C060201 | GENERATOR GT1 | C060000 | OFF BASE GENERATOR GT1 | C060200 | H2 & CO2 REGULATING SYSTEM GENERATOR GT1 | C060201
1-4027-HV-2941A | VALVULA MANUAL DE AISLAMIENTO DE CO2 | C060201 | GENERATOR GT1 | C060000 | OFF BASE GENERATOR GT1 | C060200 | H2 & CO2 REGULATING SYSTEM GENERATOR GT1 | C060201
1-4027-HV-2941B | VALVULA MANUAL DE AISLAMIENTO DE CO2 | C060201 | GENERATOR GT1 | C060000 | OFF BASE GENERATOR GT1 | C060200 | H2 & CO2 REGULATING SYSTEM GENERATOR GT1 | C060201
1-4027-HV-2942A | VALVULA MANUAL DE AISLAMIENTO DE CO2 | C060201 | GENERATOR GT1 | C060000 | OFF BASE GENERATOR GT1 | C060200 | H2 & CO2 REGULATING SYSTEM GENERATOR GT1 | C060201
1-4027-HV-2942B | VALVULA MANUAL DE AISLAMIENTO DE CO2 | C060201 | GENERATOR GT1 | C060000 | OFF BASE GENERATOR GT1 | C060200 | H2 & CO2 REGULATING SYSTEM GENERATOR GT1 | C060201
1-4027-HV-2943 | VALVULA DE SISTEMA GAS CONTROL VALVES G1G0 | C060201 | GENERATOR GT1 | C060000 | OFF BASE GENERATOR GT1 | C060200 | H2 & CO2 REGULATING SYSTEM GENERATOR GT1 | C060201
1-4027-HV-2945 | VALVULA MANUAL DE AISLAMIENTO DE CO2 | C060201 | GENERATOR GT1 | C060000 | OFF BASE GENERATOR GT1 | C060200 | H2 & CO2 REGULATING SYSTEM GENERATOR GT1 | C060201
1-4027-HV-2946 | VALVULA MANUAL DE AISLAMIENTO DE CO2 | C060201 | GENERATOR GT1 | C060000 | OFF BASE GENERATOR GT1 | C060200 | H2 & CO2 REGULATING SYSTEM GENERATOR GT1 | C060201
1-4027-HV-2947 | VALVULA MANUAL DE AISLAMIENTO LINEA DE AIRE | C060201 | GENERATOR GT1 | C060000 | OFF BASE GENERATOR GT1 | C060200 | H2 & CO2 REGULATING SYSTEM GENERATOR GT1 | C060201
1-4027-HV-2948A | VALVULA MANUAL DE AISLAMIENTO TOMA MUESTRAS CO2 | C060201 | GENERATOR GT1 | C060000 | OFF BASE GENERATOR GT1 | C060200 | H2 & CO2 REGULATING SYSTEM GENERATOR GT1 | C060201
1-4027-HV-2948B | VALVULA MANUAL DE AISLAMIENTO TOMA MUESTRAS CO2 | C060201 | GENERATOR GT1 | C060000 | OFF BASE GENERATOR GT1 | C060200 | H2 & CO2 REGULATING SYSTEM GENERATOR GT1 | C060201
1-4027-HV-2949A | VALVULA MANUAL DE AISLAMIENTO TOMA MUESTRAS H2 | C060201 | GENERATOR GT1 | C060000 | OFF BASE GENERATOR GT1 | C060200 | H2 & CO2 REGULATING SYSTEM GENERATOR GT1 | C060201
1-4027-HV-2949B | VALVULA MANUAL DE AISLAMIENTO TOMA MUESTRAS H2 | C060201 | GENERATOR GT1 | C060000 | OFF BASE GENERATOR GT1 | C060200 | H2 & CO2 REGULATING SYSTEM GENERATOR GT1 | C060201
1-4027-HV-2951 | VALVULA MANUAL DE AISLAMIENTO EN LÍNEA DE H2 AL GENERADOR | C060201 | GENERATOR GT1 | C060000 | OFF BASE GENERATOR GT1 | C060200 | H2 & CO2 REGULATING SYSTEM GENERATOR GT1 | C060201
1-4027-HV-2952 | VALVULA MANUAL DE TRES VÍAS EN LÍNEA DE ALIMENTACIÓN DE H2 | C060201 | GENERATOR GT1 | C060000 | OFF BASE GENERATOR GT1 | C060200 | H2 & CO2 REGULATING SYSTEM GENERATOR GT1 | C060201
1-4027-HV-2953B | VALVULA MANUAL DE AISLAMIENTO EN LÍNEA DE VENTEO | C060201 | GENERATOR GT1 | C060000 | OFF BASE GENERATOR GT1 | C060200 | H2 & CO2 REGULATING SYSTEM GENERATOR GT1 | C060201
1-4027-HV-2954 | VALVULA MANUAL DE VENTEO PRINCIPAL DEL GENERADOR | C060201 | GENERATOR GT1 | C060000 | OFF BASE GENERATOR GT1 | C060200 | H2 & CO2 REGULATING SYSTEM GENERATOR GT1 | C060201
1-4027-HV-2955 | VALVULA MANUAL DE TRES VÍAS SISTEMA CO2 EN MANIFOLD TURBINA DE GAS 1. | C060201 | GENERATOR GT1 | C060000 | OFF BASE GENERATOR GT1 | C060200 | H2 & CO2 REGULATING SYSTEM GENERATOR GT1 | C060201
1-4027-HV-2956 | VALVULA MANUAL DE AISLAMIENTO DE INSTRUMENTACIÓN DE PRESIÓN DE H2 EN GENERADOR | C060201 | GENERATOR GT1 | C060000 | OFF BASE GENERATOR GT1 | C060200 | H2 & CO2 REGULATING SYSTEM GENERATOR GT1 | C060201
1-4027-HV-2957 | VALVULA MANUAL DE AISLAMIENTO DE GAS AL ANALIZADOR | C060201 | GENERATOR GT1 | C060000 | OFF BASE GENERATOR GT1 | C060200 | H2 & CO2 REGULATING SYSTEM GENERATOR GT1 | C060201
1-4027-HV-2971 | VALVULA MANUAL DE AISLAMIENTO A LA ENTRADA DEL INDICADOR DE HUMEDAD | C060201 | GENERATOR GT1 | C060000 | OFF BASE GENERATOR GT1 | C060200 | H2 & CO2 REGULATING SYSTEM GENERATOR GT1 | C060201
1-4027-HV-2972 | VALVULA MANUAL DE AISLAMIENTO POSTERIOR AL INDICADOR DE HUMEDAD | C060201 | GENERATOR GT1 | C060000 | OFF BASE GENERATOR GT1 | C060200 | H2 & CO2 REGULATING SYSTEM GENERATOR GT1 | C060201
1-4027-HV-2973 | VALVULA MANUAL DE AISLAMIENTO A LA ENTRADA DEL INDICADOR DE HUMEDAD | C060201 | GENERATOR GT1 | C060000 | OFF BASE GENERATOR GT1 | C060200 | H2 & CO2 REGULATING SYSTEM GENERATOR GT1 | C060201
1-4027-HV-2974 | VALVULA MANUAL DE AISLAMIENTO POSTERIOR AL INDICADOR DE HUMEDAD | C060201 | GENERATOR GT1 | C060000 | OFF BASE GENERATOR GT1 | C060200 | H2 & CO2 REGULATING SYSTEM GENERATOR GT1 | C060201
1-4027-HV-2975 | VALVULA MANUAL DE AISLAMIENTO ENTRADA TRANSMISOR PRESION DIFERENCIAL | C060201 | GENERATOR GT1 | C060000 | OFF BASE GENERATOR GT1 | C060200 | H2 & CO2 REGULATING SYSTEM GENERATOR GT1 | C060201
1-4027-HV-2976 | VALVULA MANUAL DE AISLAMIENTO ENTRADA TRANSMISOR PRESION DIFERENCIAL | C060201 | GENERATOR GT1 | C060000 | OFF BASE GENERATOR GT1 | C060200 | H2 & CO2 REGULATING SYSTEM GENERATOR GT1 | C060201
1-4027-HV-2977 | VALVULA MANUAL DE BY PASS INDICADOR PRESION DIFERENCIAL VENTILADOR | C060201 | GENERATOR GT1 | C060000 | OFF BASE GENERATOR GT1 | C060200 | H2 & CO2 REGULATING SYSTEM GENERATOR GT1 | C060201
1-4027-HV-2978 | VALVULA MANUAL DE AISLAMIENTO ANTERIOR AL INDICADOR DE HUMEDAD | C060201 | GENERATOR GT1 | C060000 | OFF BASE GENERATOR GT1 | C060200 | H2 & CO2 REGULATING SYSTEM GENERATOR GT1 | C060201
1-4027-HV-2979 | VALVULA MANUAL DE AISLAMIENTO ANTERIOR LA CELULA DEL ANALIZADOR | C060201 | GENERATOR GT1 | C060000 | OFF BASE GENERATOR GT1 | C060200 | H2 & CO2 REGULATING SYSTEM GENERATOR GT1 | C060201
1-4027-HV-2980 | VALVULA MANUAL DE AISLAMIENTO POSTERIOR LA CELULA DEL ANALIZADOR | C060201 | GENERATOR GT1 | C060000 | OFF BASE GENERATOR GT1 | C060200 | H2 & CO2 REGULATING SYSTEM GENERATOR GT1 | C060201
1-4027-HV-2981 | VALVULA MANUAL DE AISLAMIENTO ANTERIOR LA CELULA DEL ANALIZADOR | C060201 | GENERATOR GT1 | C060000 | OFF BASE GENERATOR GT1 | C060200 | H2 & CO2 REGULATING SYSTEM GENERATOR GT1 | C060201
1-4027-HV-2982 | VALVULA MANUAL DE AISLAMIENTO POSTERIOR LA CELULA DEL ANALIZADOR | C060201 | GENERATOR GT1 | C060000 | OFF BASE GENERATOR GT1 | C060200 | H2 & CO2 REGULATING SYSTEM GENERATOR GT1 | C060201
1-4027-HV-2983 | VALVULA MANUAL DE AISLAMIENTO ENTRADA AL CUADRO DE CONTROL H2 | C060201 | GENERATOR GT1 | C060000 | OFF BASE GENERATOR GT1 | C060200 | H2 & CO2 REGULATING SYSTEM GENERATOR GT1 | C060201
1-4027-HV-2984 | VALVULA MANUAL DE AISLAMIENTO ENTRADA AL CUADRO DE CONTROL H2 | C060201 | GENERATOR GT1 | C060000 | OFF BASE GENERATOR GT1 | C060200 | H2 & CO2 REGULATING SYSTEM GENERATOR GT1 | C060201
1-4027-HV-2985 | VALVULA MANUAL DE AISLAMIENTO ENTRADA AL CUADRO DE CONTROL H2 | C060201 | GENERATOR GT1 | C060000 | OFF BASE GENERATOR GT1 | C060200 | H2 & CO2 REGULATING SYSTEM GENERATOR GT1 | C060201
1-4027-HV-2986 | VALVULA MANUAL DE AISLAMIENTO ENTRADA AL CUADRO DE CONTROL H2 | C060201 | GENERATOR GT1 | C060000 | OFF BASE GENERATOR GT1 | C060200 | H2 & CO2 REGULATING SYSTEM GENERATOR GT1 | C060201
1-4027-HV-2987 | VALVULA MANUAL DE AISLAMIENTO DE BY- PASS ENTRE CELULAS DE ANALIZADORES | C060201 | GENERATOR GT1 | C060000 | OFF BASE GENERATOR GT1 | C060200 | H2 & CO2 REGULATING SYSTEM GENERATOR GT1 | C060201
1-4027-HV-2990A | VALVULA MANUAL DE AISLAMIENTO ENTRADA DETECTOR DE NIVEL | C060201 | GENERATOR GT1 | C060000 | OFF BASE GENERATOR GT1 | C060200 | H2 & CO2 REGULATING SYSTEM GENERATOR GT1 | C060201
1-4027-HV-2990B | VALVULA MANUAL DE AISLAMIENTO ENTRADA DETECTOR DE NIVEL | C060201 | GENERATOR GT1 | C060000 | OFF BASE GENERATOR GT1 | C060200 | H2 & CO2 REGULATING SYSTEM GENERATOR GT1 | C060201
1-4027-HV-2991 | VALVULA MANUAL DE DRENAJE DEL DETECTOR DE NIVEL | C060201 | GENERATOR GT1 | C060000 | OFF BASE GENERATOR GT1 | C060200 | H2 & CO2 REGULATING SYSTEM GENERATOR GT1 | C060201
1-4027-LG-2990 | NIVEL VISUAL DEL DETECTOR DE NIVEL | C060201 | GENERATOR GT1 | C060000 | OFF BASE GENERATOR GT1 | C060200 | H2 & CO2 REGULATING SYSTEM GENERATOR GT1 | C060201
1-4027-LSH-2990 | DETECTOR DE NIVEL ALTO | C060201 | GENERATOR GT1 | C060000 | OFF BASE GENERATOR GT1 | C060200 | H2 & CO2 REGULATING SYSTEM GENERATOR GT1 | C060201
1-4027-LSHH-2990 | DETECTOR DE NIVEL ALTO ALTO | C060201 | GENERATOR GT1 | C060000 | OFF BASE GENERATOR GT1 | C060200 | H2 & CO2 REGULATING SYSTEM GENERATOR GT1 | C060201
1-4027-MI-2971 | INDICADOR DE HUMEDAD/SECADOR EN EL CUADRO DE CONTROL DE H2 | C060201 | GENERATOR GT1 | C060000 | OFF BASE GENERATOR GT1 | C060200 | H2 & CO2 REGULATING SYSTEM GENERATOR GT1 | C060201
1-4027-MI-2972 | INDICADOR DE HUMEDAD/SECADOR EN EL CUADRO DE CONTROL DE H2 | C060201 | GENERATOR GT1 | C060000 | OFF BASE GENERATOR GT1 | C060200 | H2 & CO2 REGULATING SYSTEM GENERATOR GT1 | C060201
1-4027-MI-2973 | INDICADOR DE HUMEDAD/SECADOR EN EL CUADRO DE CONTROL DE H2 | C060201 | GENERATOR GT1 | C060000 | OFF BASE GENERATOR GT1 | C060200 | H2 & CO2 REGULATING SYSTEM GENERATOR GT1 | C060201
1-4027-PCV-2920 | VALVULA REGULADORA DE PRESION EN MANIFOLD ALMACEN PACK DE H2 | C060201 | GENERATOR GT1 | C060000 | OFF BASE GENERATOR GT1 | C060200 | H2 & CO2 REGULATING SYSTEM GENERATOR GT1 | C060201
1-4027-PCV-2921 | VALVULA REGULADORA DE PRESION EN MANIFOLD ALMACEN PACK DE H2 | C060201 | GENERATOR GT1 | C060000 | OFF BASE GENERATOR GT1 | C060200 | H2 & CO2 REGULATING SYSTEM GENERATOR GT1 | C060201
1-4027-PCV-2935 | VALVULA REGULADORA DE PRESION ENTRADA DE HIDROGENO AL GENERADOR | C060201 | GENERATOR GT1 | C060000 | OFF BASE GENERATOR GT1 | C060200 | H2 & CO2 REGULATING SYSTEM GENERATOR GT1 | C060201
1-4027-PCV-2940 | VALVULA REGULADORA DE PRESION EN MANIFOLD ALMACEN PACK DE CO2 | C060201 | GENERATOR GT1 | C060000 | OFF BASE GENERATOR GT1 | C060200 | H2 & CO2 REGULATING SYSTEM GENERATOR GT1 | C060201
1-4027-PDI-292 | INDICADOR DE PRESION DIFERENCIAL VENTILADOR EN CUADRO DE CONTROL DE H2 | C060201 | GENERATOR GT1 | C060000 | OFF BASE GENERATOR GT1 | C060200 | H2 & CO2 REGULATING SYSTEM GENERATOR GT1 | C060201
1-4027-PDT-292 | TRANSMISOR DE PRESION DIFERENCIAL VENTILADOR EN CUADRO DE CONTROL DE H2 | C060201 | GENERATOR GT1 | C060000 | OFF BASE GENERATOR GT1 | C060200 | H2 & CO2 REGULATING SYSTEM GENERATOR GT1 | C060201
1-4027-PI-2922 | INDICADOR DE PRESION H2 EN ALMACEN PACK H2 | C060201 | GENERATOR GT1 | C060000 | OFF BASE GENERATOR GT1 | C060200 | H2 & CO2 REGULATING SYSTEM GENERATOR GT1 | C060201
1-4027-PI-2930 | INDICADOR DE PRESION EN MANIFOLD TURBINA GAS | C060201 | GENERATOR GT1 | C060000 | OFF BASE GENERATOR GT1 | C060200 | H2 & CO2 REGULATING SYSTEM GENERATOR GT1 | C060201
1-4027-PI-2943 | INDICADOR DE PRESION CO2 EN ALMACEN PACK CO2 | C060201 | GENERATOR GT1 | C060000 | OFF BASE GENERATOR GT1 | C060200 | H2 & CO2 REGULATING SYSTEM GENERATOR GT1 | C060201
1-4027-PI-2944 | INDICADOR DE PRESION DE SISTEMA GAS CONTROL VALVES G1G0 | C060201 | GENERATOR GT1 | C060000 | OFF BASE GENERATOR GT1 | C060200 | H2 & CO2 REGULATING SYSTEM GENERATOR GT1 | C060201
1-4027-PI-2950 | INDICADOR DE PRESION EN MANIFOLD TURBINA GAS | C060201 | GENERATOR GT1 | C060000 | OFF BASE GENERATOR GT1 | C060200 | H2 & CO2 REGULATING SYSTEM GENERATOR GT1 | C060201
1-4027-PSL-2930 | INDICADOR DE BAJA PRESION DE GAS | C060201 | GENERATOR GT1 | C060000 | OFF BASE GENERATOR GT1 | C060200 | H2 & CO2 REGULATING SYSTEM GENERATOR GT1 | C060201
1-4027-PSL-2950 | INDICADOR DE BAJA PRESION DE GAS | C060201 | GENERATOR GT1 | C060000 | OFF BASE GENERATOR GT1 | C060200 | H2 & CO2 REGULATING SYSTEM GENERATOR GT1 | C060201
1-4027-QT-290A | CÉLULA DETECTORA DE HIDROGENO | C060201 | GENERATOR GT1 | C060000 | OFF BASE GENERATOR GT1 | C060200 | H2 & CO2 REGULATING SYSTEM GENERATOR GT1 | C060201
1-4027-QT-290B | CÉLULA DETECTORA DE HIDROGENO | C060201 | GENERATOR GT1 | C060000 | OFF BASE GENERATOR GT1 | C060200 | H2 & CO2 REGULATING SYSTEM GENERATOR GT1 | C060201
1-A059-88KA-1 | PEECC AIR CONDITIONER Nº 1 | C130803 | BOP | C130000 | HVAC | C130800 | AIR CONTITIONING | C130803
1-A059-88KA-2 | PEECC AIR CONDITIONER Nº 2 | C130803 | BOP | C130000 | HVAC | C130800 | AIR CONTITIONING | C130803
1-A059-BC-1 | BATTERY CHARGER 1 | C140300 | HV & LV ELECTRICAL SYSTEMS | C140000 | UPS, BATTERIES AND RECTIFIERS | C140300
1-A059-BC-2 | BATTERY CHARGER 2 | C140300 | HV & LV ELECTRICAL SYSTEMS | C140000 | UPS, BATTERIES AND RECTIFIERS | C140300
1-A059-MCC-125DC | CCM CONTINUA | C140401 | HV & LV ELECTRICAL SYSTEMS | C140000 | EMERGENCY DIESEL GENERATOR | C140400 | EMERGENCY LV DISTRIBUTION | C140401
1-A059-MCC-125DC-GS-88ES | INTERRUPTOR ALIMENTACION MOTOR BOMBA EMERGENCIA SELLOS GENERADOR TG1 1-88ES | C140401 | HV & LV ELECTRICAL SYSTEMS | C140000 | EMERGENCY DIESEL GENERATOR | C140400 | EMERGENCY LV DISTRIBUTION | C140401
1-A059-MCC-125DC-GS-88QE | INTERRUPTOR ALIMENTACION MOTOR BOMBA EMERGENCIA LUBRICACION TG1 1-88QE | C140401 | HV & LV ELECTRICAL SYSTEMS | C140000 | EMERGENCY DIESEL GENERATOR | C140400 | EMERGENCY LV DISTRIBUTION | C140401
1-A059-MCC-125DC-GS-89-1 | INTERRUPTOR ACOMETIDA CCM CONTINUA TG1 1-MCC125DC | C140401 | HV & LV ELECTRICAL SYSTEMS | C140000 | EMERGENCY DIESEL GENERATOR | C140400 | EMERGENCY LV DISTRIBUTION | C140401
1-A059-MCC1-AC | CCM Nº1 TURBINA DE GAS 1 ALIMENTACION NORMAL | C140202 | HV & LV ELECTRICAL SYSTEMS | C140000 | LV ELECTRICAL SYSTEM | C140200 | LV MCC | C140202
1-A059-MCC1-AC-88IC1THRU7 | INTERRRUPTOR ALIMENTACIÓN MOTOR ELIMINACIÓN RESIDUOS FILTROS ADMISION DE TURBINA | C140202 | HV & LV ELECTRICAL SYSTEMS | C140000 | LV ELECTRICAL SYSTEM | C140200 | LV MCC | C140202
1-A059-MCC1-AC-GS-23HG-1,2 | INTERRUPTOR ALIMENTACION CALENTADOR GENERADOR GT1 1-23HG-1.2 | C140202 | HV & LV ELECTRICAL SYSTEMS | C140000 | LV ELECTRICAL SYSTEM | C140200 | LV MCC | C140202
1-A059-MCC1-AC-GS-23HT-3A-3B | INTERRUPTOR ALIMENTACION CALENTADOR COMPARTIMENTO TURBINA GT1 1-23HT-3A-3B | C140202 | HV & LV ELECTRICAL SYSTEMS | C140000 | LV ELECTRICAL SYSTEM | C140200 | LV MCC | C140202
1-A059-MCC1-AC-GS-23QT-1,2,3 | INTERRUPTOR ALIMENTACION CALENTADOR TANQUE DE ACEITE GT1 1-23QT-1.2.3 | C140202 | HV & LV ELECTRICAL SYSTEMS | C140000 | LV ELECTRICAL SYSTEM | C140200 | LV MCC | C140202
1-A059-MCC1-AC-GS-23VS-3 | INTERRUPTOR ALIMENTACION CALENTADOR COMPARTIMENTO GAS MODULO ACCESORIOS 1-23VS-3 TG1 | C140202 | HV & LV ELECTRICAL SYSTEMS | C140000 | LV ELECTRICAL SYSTEM | C140200 | LV MCC | C140202
1-A059-MCC1-AC-GS-52-1 | INTERRUPTOR ACOMETIDA CCM 1-MCC1AC DESDE 0BFA11GS501 | C140202 | HV & LV ELECTRICAL SYSTEMS | C140000 | LV ELECTRICAL SYSTEM | C140200 | LV MCC | C140202
1-A059-MCC1-AC-GS-52-10 | ALIMENTACION ARMARIO MANIOBRA SOPLADO DE FILTROS ASPIRACION DE AIRE | C140202 | HV & LV ELECTRICAL SYSTEMS | C140000 | LV ELECTRICAL SYSTEM | C140200 | LV MCC | C140202
1-A059-MCC1-AC-GS-88BD-1 | INTERRUPTOR ALIMENTACION VENTILADOR Nº1 COMPARTIMENTO ESCAPE TURBINA TG1 1-88BD-1 | C140202 | HV & LV ELECTRICAL SYSTEMS | C140000 | LV ELECTRICAL SYSTEM | C140200 | LV MCC | C140202
1-A059-MCC1-AC-GS-88BL-1 | INTERRUPTOR ALIMENTACION VENTILADOR Nº1 MODULO DE ACEITE TURBINA TG1 1-88BL-1 | C140202 | HV & LV ELECTRICAL SYSTEMS | C140000 | LV ELECTRICAL SYSTEM | C140200 | LV MCC | C140202
1-A059-MCC1-AC-GS-88TK-1 | INTERRUPTOR ALIMENTACION VENTILADOR Nº1 CARCASA Y ESCAPE TG1 1-88TK-1 | C140202 | HV & LV ELECTRICAL SYSTEMS | C140000 | LV ELECTRICAL SYSTEM | C140200 | LV MCC | C140202
1-A059-MCC1-AC-GS-88VG-1 | INTERRUPTOR ALIMENTACION VENTILADOR Nº1 COMPARTIMENTO DE CARGA TG1 1-88VG-1 | C140202 | HV & LV ELECTRICAL SYSTEMS | C140000 | LV ELECTRICAL SYSTEM | C140200 | LV MCC | C140202
1-A059-MCC1E-AC | CCM EMERGENCIA TURBINA DE GAS 1 ALIMENTACION EMERGENCIA | C140401 | HV & LV ELECTRICAL SYSTEMS | C140000 | EMERGENCY DIESEL GENERATOR | C140400 | EMERGENCY LV DISTRIBUTION | C140401
1-A059-MCC1E-AC-GS-125-52-8 | INTERRUPTOR ALIMENTACION 115 DEW POINT TG1 | C140401 | HV & LV ELECTRICAL SYSTEMS | C140000 | EMERGENCY DIESEL GENERATOR | C140400 | EMERGENCY LV DISTRIBUTION | C140401
1-A059-MCC1E-AC-GS-23KE152-8 | INTERRUPTOR COLLECTOR HOUSING HEATER | C140202 | HV & LV ELECTRICAL SYSTEMS | C140000 | LV ELECTRICAL SYSTEM | C140200 | LV MCC | C140202
1-A059-MCC1E-AC-GS-23TE152-9 | INTERRUPTOR GENERATOR TERMINAL ENCLOSURE HEATER | C140202 | HV & LV ELECTRICAL SYSTEMS | C140000 | LV ELECTRICAL SYSTEM | C140200 | LV MCC | C140202
1-A059-MCC1E-AC-GS-52-13 | INTERRUPTOR ALIMENTACION MANDO MOTOR 89 SS-1 | C140202 | HV & LV ELECTRICAL SYSTEMS | C140000 | LV ELECTRICAL SYSTEM | C140200 | LV MCC | C140202
1-A059-MCC1E-AC-GS-52-14 | INTERRUPTOR ALIMENTACION MANDO MOTOR 89 ND-1 | C140202 | HV & LV ELECTRICAL SYSTEMS | C140000 | LV ELECTRICAL SYSTEM | C140200 | LV MCC | C140202
1-A059-MCC1E-AC-GS-52-15 | MAGNETOTERMICO DETECTORES DE HUMO | C140202 | HV & LV ELECTRICAL SYSTEMS | C140000 | LV ELECTRICAL SYSTEM | C140200 | LV MCC | C140202
1-A059-MCC1E-AC-GS-52-18 | INTERRUPTOR LIFT OIL SOLENOID | C140202 | HV & LV ELECTRICAL SYSTEMS | C140000 | LV ELECTRICAL SYSTEM | C140200 | LV MCC | C140202
1-A059-MCC1E-AC-GS-52-5 | INTERRUPTOR ALIMENTACION A SISTEMA CONTRA INCENDIOS. FIRE PROTECTION PANEL | C140202 | HV & LV ELECTRICAL SYSTEMS | C140000 | LV ELECTRICAL SYSTEM | C140200 | LV MCC | C140202
1-A059-MCC1E-AC-GS-52-7-APU | INTERRUPTOR ALIMENTACION AIR PROCCES SKID 88AD-1 APU | C140202 | HV & LV ELECTRICAL SYSTEMS | C140000 | LV ELECTRICAL SYSTEM | C140200 | LV MCC | C140202
1-A059-MCC1E-AC-GS-52-E | INTERRUPTOR ACOMETIDA EMERGENCIA CCM 1-MCC1EAC DESDE 0BMA11GS500 | C140401 | HV & LV ELECTRICAL SYSTEMS | C140000 | EMERGENCY DIESEL GENERATOR | C140400 | EMERGENCY LV DISTRIBUTION | C140401
1-A059-MCC1E-AC-GS-88BN-1 | INTERRUPTOR ALIMENTACION VENTILADOR Nº1 AIRE ENFRIAMIENTO COJINETE Nº2 TG1 1-88BN-1 | C140202 | HV & LV ELECTRICAL SYSTEMS | C140000 | LV ELECTRICAL SYSTEM | C140200 | LV MCC | C140202
1-A059-MCC1E-AC-GS-88BT-1 | INTERRUPTOR ALIMENTACION VENTILADOR Nº1 COMPARTIMENTO TURBINA TG1 1-88BT-1 | C140202 | HV & LV ELECTRICAL SYSTEMS | C140000 | LV ELECTRICAL SYSTEM | C140200 | LV MCC | C140202
1-A059-MCC1E-AC-GS-88HQ-1 | INTERRUPTOR ALIMENTACION BOMBA Nº1 HIDRAULICA TG1 1-88HQ-1 | C140202 | HV & LV ELECTRICAL SYSTEMS | C140000 | LV ELECTRICAL SYSTEM | C140200 | LV MCC | C140202
1-A059-MCC1E-AC-GS-88QA-1 | INTERRUPTOR ALIMENTACION BOMBA Nº1 LUBRICACION TG1 1-88QA-1 | C140202 | HV & LV ELECTRICAL SYSTEMS | C140000 | LV ELECTRICAL SYSTEM | C140200 | LV MCC | C140202
1-A059-MCC1E-AC-GS-88QS-1 | INTERRUPTOR ALIMENTACION BOMBA Nº1 AUXILIAR SELLOS GENERADOR TG1 1-88QS-1 | C140202 | HV & LV ELECTRICAL SYSTEMS | C140000 | LV ELECTRICAL SYSTEM | C140200 | LV MCC | C140202
1-A059-MCC1E-AC-GS-88QV-1 | INTERRUPTOR ALIMENTACION EXTRACTOR DE VAHOS Nº1 TG1 1-88QV-1 | C140202 | HV & LV ELECTRICAL SYSTEMS | C140000 | LV ELECTRICAL SYSTEM | C140200 | LV MCC | C140202
1-A059-MCC1E-AC-GS-88RC-1A | INTERRUPTOR MAGNETOTERMICO COMPRESOR REFRIGERADOR TANQUE DE CO2 | C140202 | HV & LV ELECTRICAL SYSTEMS | C140000 | LV ELECTRICAL SYSTEM | C140200 | LV MCC | C140202
1-A059-MCC1E-AC-GS-88TG-1 | INTERRUPTOR ALIMENTACION MOTOR VIRADOR TG1 1-88TG-1 | C140202 | HV & LV ELECTRICAL SYSTEMS | C140000 | LV ELECTRICAL SYSTEM | C140200 | LV MCC | C140202
1-A059-MCC1E-AC-LCIEXCCOM | LCI Y EXC COMPT ALIMENTACION | C140202 | HV & LV ELECTRICAL SYSTEMS | C140000 | LV ELECTRICAL SYSTEM | C140200 | LV MCC | C140202
1-A059-MCC2-AC | CCM Nº2 TURBINA DE GAS 1 ALIMENTACION NORMAL | C140202 | HV & LV ELECTRICAL SYSTEMS | C140000 | LV ELECTRICAL SYSTEM | C140200 | LV MCC | C140202
1-A059-MCC2-AC-GS-23HL-3 | INTERRUPTOR ALIMENTACION CALENTADOR COMPARTIMENTO DE ACEITE MODULO ACCESORIOS TG1 1-23HL-1 | C140202 | HV & LV ELECTRICAL SYSTEMS | C140000 | LV ELECTRICAL SYSTEM | C140200 | LV MCC | C140202
1-A059-MCC2-AC-GS-52-2 | INTERRUPTOR ACOMETIDA CCM 1-MCC2AC DESDE 0BFA12GS501 | C140202 | HV & LV ELECTRICAL SYSTEMS | C140000 | LV ELECTRICAL SYSTEM | C140200 | LV MCC | C140202
1-A059-MCC2-AC-GS-88BD-2 | INTERRUPTOR ALIMENTACION VENTILADOR Nº2 COMPARTIMENTO ESCAPE TUBINA TG1 1-88BD-2 | C140202 | HV & LV ELECTRICAL SYSTEMS | C140000 | LV ELECTRICAL SYSTEM | C140200 | LV MCC | C140202
1-A059-MCC2-AC-GS-88BL-2 | INTERRUPTOR ALIMENTACION VENTILADOR Nº2 MODULO ACEITE TURBINA TG1 1-88BL-2 | C140202 | HV & LV ELECTRICAL SYSTEMS | C140000 | LV ELECTRICAL SYSTEM | C140200 | LV MCC | C140202
1-A059-MCC2-AC-GS-88BN-2 | INTERRUPTOR ALIMENTACION VENTILADOR Nº2 AIRE ENFRIAMIENTO COJINETE Nº2 TG1 1-88BN-2 | C140202 | HV & LV ELECTRICAL SYSTEMS | C140000 | LV ELECTRICAL SYSTEM | C140200 | LV MCC | C140202
1-A059-MCC2-AC-GS-88BT-2 | INTERRUPTOR ALIMENTACION VENTILADOR Nº2 COMPARTIMENTO TURBINA TG1 1-88BT-2 | C140202 | HV & LV ELECTRICAL SYSTEMS | C140000 | LV ELECTRICAL SYSTEM | C140200 | LV MCC | C140202
1-A059-MCC2-AC-GS-88HQ-2 | INTERRUPTOR ALIMENTACION BOMBA HIDRAULICA Nº2 TG1 1-88HQ-2 | C140202 | HV & LV ELECTRICAL SYSTEMS | C140000 | LV ELECTRICAL SYSTEM | C140200 | LV MCC | C140202
1-A059-MCC2-AC-GS-88QA-2 | INTERRUPTOR ALIMENTACION BOMBA LUBRICACION Nº2 TG1 1-88QA-2 | C140202 | HV & LV ELECTRICAL SYSTEMS | C140000 | LV ELECTRICAL SYSTEM | C140200 | LV MCC | C140202
1-A059-MCC2-AC-GS-88QV-2 | INTERRUPTOR ALIMENTACION EXTRACTOR DE VAHOS Nº2 TG1 1-88QV-2 | C140202 | HV & LV ELECTRICAL SYSTEMS | C140000 | LV ELECTRICAL SYSTEM | C140200 | LV MCC | C140202
1-A059-MCC2-AC-GS-88TK-2 | INTERRUPTOR ALIMENTACION VENTILADOR Nº2 CARCASA Y ESCAPE TG1 1-88TK-2 | C140202 | HV & LV ELECTRICAL SYSTEMS | C140000 | LV ELECTRICAL SYSTEM | C140200 | LV MCC | C140202
1-A059-MCC2-AC-GS-88VG-2 | INTERRUPTOR ALIMENTACION VENTILADOR Nº2 COMPARTIMENTO DE CARGA TG1 1-88VG-2 | C140202 | HV & LV ELECTRICAL SYSTEMS | C140000 | LV ELECTRICAL SYSTEM | C140200 | LV MCC | C140202
1-A111-23TE-1 | CALENTADOR COMPARTIMENTO DE TERMINALES DEL GENERADOR | C060100 | GENERATOR GT1 | C060000 | SUBASSET GENERATOR GT1 | C060100
1-A111-89ND-1 | 89ND SECCIONADOR PUESTA A TIERRA DEL NEUTRO GENERADOR GT1 | C060300 | GENERATOR GT1 | C060000 | LCI GENERATOR GT1 | C060300
1-A111-89SS-1 | 89SS SECCIONADOR LCI ENCLOSURE GENERADOR GT1 | C060300 | GENERATOR GT1 | C060000 | LCI GENERATOR GT1 | C060300
1-A192-89MD-1 | 89MD SECCIONADOR DE SALIDA LCI GT1 | C060300 | GENERATOR GT1 | C060000 | LCI GENERATOR GT1 | C060300
1-A192-89TS | 89TS SECCIONADOR DE ACOPLAMIENTO SALIDA DE LOS DOS LCI (CROSSOVER) | C060300 | GENERATOR GT1 | C060000 | LCI GENERATOR GT1 | C060300
1-A192-EX2100 | CUADRO DE CONTROL DE LA EXCITACION GENERADOR TG1 | C060400 | GENERATOR GT1 | C060000 | EX2100 GENERATOR GT1 | C060400
1BAA10 | BARRAS FASE AISLADA ST(DESDE GENERADOR HASTA TRFO 400KV) | C060500 | GENERATOR GT1 | C060000 | 52G MAIN BREAKER & 15,75 ISOLATED BUS BARS GENERATOR GT1 | C060500
1BAC10 | CUADRO DE CONTROL INTERRUPTOR Y SECCIONADORES 52G TG1 | C060500 | GENERATOR GT1 | C060000 | 52G MAIN BREAKER & 15,75 ISOLATED BUS BARS GENERATOR GT1 | C060500
1BAC10-52G-1 | 52G TG1 | C060500 | GENERATOR GT1 | C060000 | 52G MAIN BREAKER & 15,75 ISOLATED BUS BARS GENERATOR GT1 | C060500
1BAC10-57GG-1 | 57GG SECCIONADOR DE PUESTA A TIERRA BARRA 16KV LADO DEL GENERADOR TG1 | C060500 | GENERATOR GT1 | C060000 | 52G MAIN BREAKER & 15,75 ISOLATED BUS BARS GENERATOR GT1 | C060500
1BAC10-57GL-1 | 57GL SECCIONADOR DE PUESTA A TIERRA BARRA 16KV LADO DEL TRAFO ELEVADOR TG1 | C060500 | GENERATOR GT1 | C060000 | 52G MAIN BREAKER & 15,75 ISOLATED BUS BARS GENERATOR GT1 | C060500
1BAC10-89G-1 | 89G SECCIONADOR DE LINEA 16KV DEL GENERADOR TG1 | C060500 | GENERATOR GT1 | C060000 | 52G MAIN BREAKER & 15,75 ISOLATED BUS BARS GENERATOR GT1 | C060500
1BAT10 | TRANSFORMADOR ELEVADOR TURBINA GAS 1 | C090100 | TRAFO & GIL GT1 | C090000 | SUBASSET TRAFO GT1 | C090100
1BAT10CQ900 | ANALIZADOR CONTINUO DE GASES EN ACEITE TRANFORMADOR. HYDRAN | C090500 | TRAFO & GIL GT1 | C090000 | GIS BREAKERS TRAFO GT1 | C090500
1BAY10 | CUADRO DE PROTECCIONES TRAFO 1 TG1 | C090500 | TRAFO & GIL GT1 | C090000 | GIS BREAKERS TRAFO GT1 | C090500
1BAY20 | CUADRO PROTECCIONES GENERADOR TG1 | C060203 | GENERATOR GT1 | C060000 | OFF BASE GENERATOR GT1 | C060200 | CONTROL & PROTECTION SYSTEM GENERATOR GT1 | C060203
1BB | CUADROS ELECTRICOS DE DISTRIBUCION Y TRANSFORMADORES DE MEDIA TENSION. SISTEMA NORMAL TG1 | C140100 | HV & LV ELECTRICAL SYSTEMS | C140000 | HV ELECTRICAL SYSTEM | C140100
1BBT10 | TRANSFORMADOR AUX. TURBINA GAS 1 | C090200 | TRAFO & GIL GT1 | C090000 | AUXILIARY TRAFO GT1 | C090200
1BBY10 | RESISTENCIA PUESTA A TIERRA NEUTRO TRAFO AUX TG1(1BBT10) | C090200 | TRAFO & GIL GT1 | C090000 | AUXILIARY TRAFO GT1 | C090200
1BCT10 | TRANSFORMADOR LCI TG1 | C060300 | GENERATOR GT1 | C060000 | LCI GENERATOR GT1 | C060300
1BJA10 | CCM HRSG1 | C140202 | HV & LV ELECTRICAL SYSTEMS | C140000 | LV ELECTRICAL SYSTEM | C140200 | LV MCC | C140202
1BJA10GS200 | INTERRUPTOR ACOPLAMIENTO ENTRE BARRAS 1BJA11 Y 1BJA12 | C140202 | HV & LV ELECTRICAL SYSTEMS | C140000 | LV ELECTRICAL SYSTEM | C140200 | LV MCC | C140202
1BJA11GS100 | INTERRUPTOR ACOMETIDA DESDE 0BFA21GS502 | C140202 | HV & LV ELECTRICAL SYSTEMS | C140000 | LV ELECTRICAL SYSTEM | C140200 | LV MCC | C140202
1BJA11GS400 | INTERRUPTOR ALIMENTACION BOMBA RECIRC. ECO. LP HRSG1 1HAC91AP001 | C140202 | HV & LV ELECTRICAL SYSTEMS | C140000 | LV ELECTRICAL SYSTEM | C140200 | LV MCC | C140202
1BJA11GS401 | INTERRUPTOR ALIMENTACION BOMBA VACIADO TANQUE PURGA INTERMITENTE HRSG1 1HAN55AP001 | C140202 | HV & LV ELECTRICAL SYSTEMS | C140000 | LV ELECTRICAL SYSTEM | C140200 | LV MCC | C140202
1BJA11GS600 | INTERRUPTOR ALIMENTACION 1 PANEL HVAC HRSG1 1BLF10 | C140202 | HV & LV ELECTRICAL SYSTEMS | C140000 | LV ELECTRICAL SYSTEM | C140200 | LV MCC | C140202
1BJA11GS601 | INTERRUPTOR ALIMENTACION MODULO CEMS TG1 | C140202 | HV & LV ELECTRICAL SYSTEMS | C140000 | LV ELECTRICAL SYSTEM | C140200 | LV MCC | C140202
1BJA12GS100 | INTERRUPTOR ACOMETIDA DESDE 0BFA22GS501 | C140202 | HV & LV ELECTRICAL SYSTEMS | C140000 | LV ELECTRICAL SYSTEM | C140200 | LV MCC | C140202
1BJA12GS400 | INTERRUPTOR ALIMENTACION BOMBA VACIADO TANQUE PURGA INTERMITENTE HRSG1 1HAN56AP001 | C140202 | HV & LV ELECTRICAL SYSTEMS | C140000 | LV ELECTRICAL SYSTEM | C140200 | LV MCC | C140202
1BJA12GS401 | INTERRUPTOR ALIMENTACION BOMBA ARRANQUE VACIADO TANQUE PURGA INTERM.HRSG1 1HAN53AP001 | C140202 | HV & LV ELECTRICAL SYSTEMS | C140000 | LV ELECTRICAL SYSTEM | C140200 | LV MCC | C140202
1BJA12GS402 | INTERRUPTOR ALIMENTACION BOMBA VACIADO TANQUE DRENAJE LAVADO COMPRESOR TG1 1GMD20AP001 | C140202 | HV & LV ELECTRICAL SYSTEMS | C140000 | LV ELECTRICAL SYSTEM | C140200 | LV MCC | C140202
1BJA12GS600 | INTERRUPTOR ALIMENTACION GRUA 8T BOMBAS AGUA ALIMENTACION HRSG1 0BMD10 | C140202 | HV & LV ELECTRICAL SYSTEMS | C140000 | LV ELECTRICAL SYSTEM | C140200 | LV MCC | C140202
1BJA12GS601 | INTERRUPTOR ALIMENTACION 2 PANEL HVAC HRSG1 1BLF101BLF HVAC SALA REDUNDANTE TURBINA Y HRSG1 | C140202 | HV & LV ELECTRICAL SYSTEMS | C140000 | LV ELECTRICAL SYSTEM | C140200 | LV MCC | C140202
1BJA12GS602 | INTERRUPTOR ALIMENTACION CUADRO DE VALVULAS HRSG1 1BLD10 | C140202 | HV & LV ELECTRICAL SYSTEMS | C140000 | LV ELECTRICAL SYSTEM | C140200 | LV MCC | C140202
1BJA12GS603 | INTERRUPTOR ALIMENTACION PANEL CONTROL DOSIFIC QUIMICAS A CALDERAS 0BLB70 | C140202 | HV & LV ELECTRICAL SYSTEMS | C140000 | LV ELECTRICAL SYSTEM | C140200 | LV MCC | C140202
1BJA12GS800 | INTERRUPTOR ALIMENTACION VALVULA MOTOR. ANTES BACK-PRESSURE HRSG1 1LBA50AA080 | C140202 | HV & LV ELECTRICAL SYSTEMS | C140000 | LV ELECTRICAL SYSTEM | C140200 | LV MCC | C140202
1BLA10 | CUADRO DE ALUMBRADO HRSG 1 | C140203 | HV & LV ELECTRICAL SYSTEMS | C140000 | LV ELECTRICAL SYSTEM | C140200 | LV LIGHTING & SOCKETS | C140203
1BLA10GS704 | INTERRUPTOR CUADRO DE ALUMBRADO HRSG1 10A 300MA SALA CCM | C140203 | HV & LV ELECTRICAL SYSTEMS | C140000 | LV ELECTRICAL SYSTEM | C140200 | LV LIGHTING & SOCKETS | C140203
1BLA10GS705 | INTERRUPTOR CUADRO DE ALUMBRADO HRSG1 ALUMB. EXT. EDIF. BOMBAS 10A 300MA | C140203 | HV & LV ELECTRICAL SYSTEMS | C140000 | LV ELECTRICAL SYSTEM | C140200 | LV LIGHTING & SOCKETS | C140203
1BLA10GS706 | RESERVA 10A 300MA ALUMBRADO ESTACION ACONDICIONAMIENTO DE GAS | C140203 | HV & LV ELECTRICAL SYSTEMS | C140000 | LV ELECTRICAL SYSTEM | C140200 | LV LIGHTING & SOCKETS | C140203
1BLA10GS708 | INTERRUPTOR CUADRO DE ALUMBRADO HRSG1 ZONA 1 10A 300MA CIR 7 | C140203 | HV & LV ELECTRICAL SYSTEMS | C140000 | LV ELECTRICAL SYSTEM | C140200 | LV LIGHTING & SOCKETS | C140203
1BLA10GS709 | INTERRUPTOR CUADRO DE ALUMBRADO HRSG1 ZONA 2 10A 300MA CIR 8 | C140203 | HV & LV ELECTRICAL SYSTEMS | C140000 | LV ELECTRICAL SYSTEM | C140200 | LV LIGHTING & SOCKETS | C140203
1BLA10GS710 | INTERRUPTOR CUADRO DE ALUMBRADO HRSG1 ZONA 3 10A 300MA CIR 9 | C140203 | HV & LV ELECTRICAL SYSTEMS | C140000 | LV ELECTRICAL SYSTEM | C140200 | LV LIGHTING & SOCKETS | C140203
1BLA10GS711 | INTERRUPTOR CUADRO DE ALUMBRADO HRSG1 ZONA 4 10A 300MA CIR 10 | C140203 | HV & LV ELECTRICAL SYSTEMS | C140000 | LV ELECTRICAL SYSTEM | C140200 | LV LIGHTING & SOCKETS | C140203
1BLA10GS712 | INTERRUPTOR CUADRO DE ALUMBRADO HRSG1 RESERVA 10A 300MA | C140203 | HV & LV ELECTRICAL SYSTEMS | C140000 | LV ELECTRICAL SYSTEM | C140200 | LV LIGHTING & SOCKETS | C140203
1BLA10GS713 | INTERRUPTOR CUADRO DE ALUMBRADO HRSG1 RESERVA 10A 300MA | C140203 | HV & LV ELECTRICAL SYSTEMS | C140000 | LV ELECTRICAL SYSTEM | C140200 | LV LIGHTING & SOCKETS | C140203
1BLB10 | CUADRO DE FUERZA HRSG 1 | C140203 | HV & LV ELECTRICAL SYSTEMS | C140000 | LV ELECTRICAL SYSTEM | C140200 | LV LIGHTING & SOCKETS | C140203
1BLB10GS100 | INTERRUPTOR GENERAL EL CUADRO DE FUERZA HRSG 1 | C140203 | HV & LV ELECTRICAL SYSTEMS | C140000 | LV ELECTRICAL SYSTEM | C140200 | LV LIGHTING & SOCKETS | C140203
1BLB10GS700 | INTERRUPTOR DE CORRIENTE CUADRO DE FUERZA HRSG1 POLIPASTO CALDERINES TG1/DUCHA SEGURIDAD ESTACION DE ACONDICIONAMIENTO DE GASES | C140203 | HV & LV ELECTRICAL SYSTEMS | C140000 | LV ELECTRICAL SYSTEM | C140200 | LV LIGHTING & SOCKETS | C140203
1BLB10GS701 | INTERRUPTOR DE CORRIENTE CUADRO DE FUERZA HRSG1CAJA COMBINADA TOMAS 2 | C140203 | HV & LV ELECTRICAL SYSTEMS | C140000 | LV ELECTRICAL SYSTEM | C140200 | LV LIGHTING & SOCKETS | C140203
1BLB10GS702 | INTERRUPTOR DE CORRIENTE CUADRO DE FUERZA HRSG1 CAJA COMBINADA TOMAS 3 | C140203 | HV & LV ELECTRICAL SYSTEMS | C140000 | LV ELECTRICAL SYSTEM | C140200 | LV LIGHTING & SOCKETS | C140203
1BLB10GS703 | INTERRUPTOR DE CORRIENTE CUADRO DE FUERZA HRSG1 TRACEADO CALDERA 1 | C140203 | HV & LV ELECTRICAL SYSTEMS | C140000 | LV ELECTRICAL SYSTEM | C140200 | LV LIGHTING & SOCKETS | C140203
1BLB10GS704 | INTERRUPTOR DE CORRIENTE CUADRO DE FUERZA HRSG1 16A 30MA TOMAS CORRIENTE 24 V | C140203 | HV & LV ELECTRICAL SYSTEMS | C140000 | LV ELECTRICAL SYSTEM | C140200 | LV LIGHTING & SOCKETS | C140203
1BLB10GS705 | INTERRUPTOR DE CORRIENTE CUADRO DE FUERZA HRSG1 HVAC EMERG. | C140203 | HV & LV ELECTRICAL SYSTEMS | C140000 | LV ELECTRICAL SYSTEM | C140200 | LV LIGHTING & SOCKETS | C140203
1BLB10GS706 | INTERRUPTOR DE CORRIENTE CUADRO DE FUERZA HRSG1 CAJA COMBINADA EDIFICIO BOMBAS 1 | C140203 | HV & LV ELECTRICAL SYSTEMS | C140000 | LV ELECTRICAL SYSTEM | C140200 | LV LIGHTING & SOCKETS | C140203
1BLB10GS707 | INTERRUPTOR DE CORRIENTE CUADRO DE FUERZA HRSG1 CAJA COMBINADA EDIFICIO BOMBAS 2 | C140203 | HV & LV ELECTRICAL SYSTEMS | C140000 | LV ELECTRICAL SYSTEM | C140200 | LV LIGHTING & SOCKETS | C140203
1BLB10GS708 | INTERRUPTOR DE CORRIENTE CUADRO DE FUERZA HRSG1 63A 30MA | C140203 | HV & LV ELECTRICAL SYSTEMS | C140000 | LV ELECTRICAL SYSTEM | C140200 | LV LIGHTING & SOCKETS | C140203
1BLB10GS709 | INTERRUPTOR DE CORRIENTE CUADRO DE FUERZA HRSG1 16A 30MA | C140203 | HV & LV ELECTRICAL SYSTEMS | C140000 | LV ELECTRICAL SYSTEM | C140200 | LV LIGHTING & SOCKETS | C140203
1BLB10GS710 | CUADRO TOMACOMIENTE JUNTO A COMPARTI TG1 63A 30MA | C140203 | HV & LV ELECTRICAL SYSTEMS | C140000 | LV ELECTRICAL SYSTEM | C140200 | LV LIGHTING & SOCKETS | C140203
1BLB10GS711 | RESERVA EQUIPADA 16A 30MA | C140203 | HV & LV ELECTRICAL SYSTEMS | C140000 | LV ELECTRICAL SYSTEM | C140200 | LV LIGHTING & SOCKETS | C140203
1BLB10GS712 | INTERRUPTOR DE CORRIENTE CUADRO DE FUERZA HRSG1 16A 30MA CALENTADOR DE N2 | C140203 | HV & LV ELECTRICAL SYSTEMS | C140000 | LV ELECTRICAL SYSTEM | C140200 | LV LIGHTING & SOCKETS | C140203
1BLD10 | CUADRO DE VALVULAS MOTOR. HRSG1 1BLD10 | C140202 | HV & LV ELECTRICAL SYSTEMS | C140000 | LV ELECTRICAL SYSTEM | C140200 | LV MCC | C140202
1BLD10GS100 | INTERRUPTOR ACOMETIDA PANEL VALVULAS 1BLD10 ALIMENTADO DESDE 1BJA12GS602 | C140202 | HV & LV ELECTRICAL SYSTEMS | C140000 | LV ELECTRICAL SYSTEM | C140200 | LV MCC | C140202
1BLD10GS700 | INTERRUPTOR ALIM.VALVULA MOTOR. BY-PASS CALENT.ELECTR.ESTACION ACOND.GAS TG1 88FGH-1 | C140202 | HV & LV ELECTRICAL SYSTEMS | C140000 | LV ELECTRICAL SYSTEM | C140200 | LV MCC | C140202
1BLD10GS701 | INTERRUPTOR ALIM.VALVULA MOTOR. BY-PASS CALENT.ELECTR.ESTACION ACOND.GAS TG2 88FGH-2 | C140202 | HV & LV ELECTRICAL SYSTEMS | C140000 | LV ELECTRICAL SYSTEM | C140200 | LV MCC | C140202
1BLD10GS702 | INTERRUPTOR ALIMENTACION VALVULA MOTOR. DESAIREADOR ECO. HP 1HAC13AA080 | C140202 | HV & LV ELECTRICAL SYSTEMS | C140000 | LV ELECTRICAL SYSTEM | C140200 | LV MCC | C140202
1BLD10GS703 | INTERRUPTOR ALIMENTACION VALVULA MOTOR. PURGA CONTINUA DE HP 1HAD10AA080 | C140202 | HV & LV ELECTRICAL SYSTEMS | C140000 | LV ELECTRICAL SYSTEM | C140200 | LV MCC | C140202
1BLD10GS704 | INTERRUPTOR ALIMENTACION VALVULA MOTOR. PURGA EVA. HP 1HAD20AA080 | C140202 | HV & LV ELECTRICAL SYSTEMS | C140000 | LV ELECTRICAL SYSTEM | C140200 | LV MCC | C140202
1BLD10GS705 | INTERRUPTOR ALIM.VALVULA MOTOR. PURGA 1ª ETAPA SOBREC. HP 1HAH10AA080 | C140202 | HV & LV ELECTRICAL SYSTEMS | C140000 | LV ELECTRICAL SYSTEM | C140200 | LV MCC | C140202
1BLD10GS706 | INTERRUPTOR ALIM.VALVULA MOTOR. PURGA 2ª ETAPA SOBREC. HP 1HAH15AA080 | C140202 | HV & LV ELECTRICAL SYSTEMS | C140000 | LV ELECTRICAL SYSTEM | C140200 | LV MCC | C140202
1BLD10GS707 | INTERRUPTOR ALIM.VALVULA MOTORI. PURGA 3ª ETAPA SOBREC. HP 1HAH15AA081 | C140202 | HV & LV ELECTRICAL SYSTEMS | C140000 | LV ELECTRICAL SYSTEM | C140200 | LV MCC | C140202
1BLD10GS708 | INTERRUPTOR ALIM. VALVULA MOTOR. PURGA SH HP 1LBA10AA080 | C140202 | HV & LV ELECTRICAL SYSTEMS | C140000 | LV ELECTRICAL SYSTEM | C140200 | LV MCC | C140202
1BLD10GS709 | INTERRUPTOR ALIM. VALVULA MOTOR. VENTEO SH HP 1LBA10AA081 | C140202 | HV & LV ELECTRICAL SYSTEMS | C140000 | LV ELECTRICAL SYSTEM | C140200 | LV MCC | C140202
1BLD10GS710 | INTERRUPTOR ALIM. VALVULA MOTOR. DRENAJE 1ª ETAPA RECA. HP 1HAJ50AA080 | C140202 | HV & LV ELECTRICAL SYSTEMS | C140000 | LV ELECTRICAL SYSTEM | C140200 | LV MCC | C140202
1BLD10GS711 | INTERRUPTOR ALIM. VALVULA MOTOR. DRENAJE 2ª ETAPA RECA. HP 1HAJ50AA081 | C140202 | HV & LV ELECTRICAL SYSTEMS | C140000 | LV ELECTRICAL SYSTEM | C140200 | LV MCC | C140202
1BLD10GS712 | INTERRUPTOR ALIM. VALVULA MOTOR. DRENAJE EVA IP 1HAD60AA080 | C140202 | HV & LV ELECTRICAL SYSTEMS | C140000 | LV ELECTRICAL SYSTEM | C140200 | LV MCC | C140202
1BLD10GS713 | INTERRUPTOR ALIM. VALVULA MOTOR. START UP DE IP 1LAB80AA080 | C140202 | HV & LV ELECTRICAL SYSTEMS | C140000 | LV ELECTRICAL SYSTEM | C140200 | LV MCC | C140202
1BLD10GS714 | INTERRUPTOR ALIM. VALVULA MOTOR. START UP DE LP 1LAB90AA080 | C140202 | HV & LV ELECTRICAL SYSTEMS | C140000 | LV ELECTRICAL SYSTEM | C140200 | LV MCC | C140202
1BLD10GS715 | INTERRUPTOR ALIM. VALVULA MOTOR. DE ENTRADA N2 CALDERIN DE HP 1HAD10AA081 | C140202 | HV & LV ELECTRICAL SYSTEMS | C140000 | LV ELECTRICAL SYSTEM | C140200 | LV MCC | C140202
1BLD10GS716 | INTERRUPTOR ALIM. VALVULA MOTOR. DE ENTRADA N2 CALDERIN DE IP 1HAD50AA080 | C140202 | HV & LV ELECTRICAL SYSTEMS | C140000 | LV ELECTRICAL SYSTEM | C140200 | LV MCC | C140202
1BLD10GS717 | INTERRUPTOR ALIM. VALVULA MOTOR. DE ENTRADA N2 CALDERIN DE LP 1HAD80AA080 | C140202 | HV & LV ELECTRICAL SYSTEMS | C140000 | LV ELECTRICAL SYSTEM | C140200 | LV MCC | C140202
1BLD10GS718 | INTERRUPTOR ALIM. ACTUADOR MOTOR. DEL DAMPER CHIMENEA HRSG1 1HNE10AA001 | C140202 | HV & LV ELECTRICAL SYSTEMS | C140000 | LV ELECTRICAL SYSTEM | C140200 | LV MCC | C140202
1BLD10GS719 | INTERRUPTOR ALIM. VALVULA MOTOR. DE CORTE DE CONDENSADO A IP 1LAB41AA081 | C140202 | HV & LV ELECTRICAL SYSTEMS | C140000 | LV ELECTRICAL SYSTEM | C140200 | LV MCC | C140202
1BLD10GS720 | INTERRUPTOR ALIM.VALVULA MOTOR. CORTE DE ATEMP. AL SH DE HP 1LBA44AA081 | C140202 | HV & LV ELECTRICAL SYSTEMS | C140000 | LV ELECTRICAL SYSTEM | C140200 | LV MCC | C140202
1BLD10GS721 | INTERRUPTOR ALIM.VALVULA MOTOR. CORTE DE ATEMPERACION AL RH DE IP 1LAB48AA081 | C140202 | HV & LV ELECTRICAL SYSTEMS | C140000 | LV ELECTRICAL SYSTEM | C140200 | LV MCC | C140202
1BLD10GS722 | INTERRUPTOR ALIM.VALVULA MOTOR. BY-PASS VALVULA DE AISLAMIENTO CRH 1LBC22AA082 | C140202 | HV & LV ELECTRICAL SYSTEMS | C140000 | LV ELECTRICAL SYSTEM | C140200 | LV MCC | C140202
1BLD10GS723 | INTERRUPTOR ALIM.VALVULA MOTOR. CORTE DE CONDENSADO AL ECO DE LP 1LCA89AA081 | C140202 | HV & LV ELECTRICAL SYSTEMS | C140000 | LV ELECTRICAL SYSTEM | C140200 | LV MCC | C140202
1BLD10GS724 | INTERRUPTOR ALIM.VALVULA MOTOR. DRENAJE ANTES DEL PICAJE DEL BY-PASS DE HP 1LBA42AA401 | C140202 | HV & LV ELECTRICAL SYSTEMS | C140000 | LV ELECTRICAL SYSTEM | C140200 | LV MCC | C140202
1BLD10GS725 | INTERRUPTOR ALIMENTACION VALVULA MOTOR. DRENAJE DESPUES DEL RH 1LBB48AA401 | C140202 | HV & LV ELECTRICAL SYSTEMS | C140000 | LV ELECTRICAL SYSTEM | C140200 | LV MCC | C140202
1BLD10GS726 | INTERRUPTOR ALIM.VALVULA MOTOR. DRENAJE ANTES VALVULA AISLAMIENTO CRH 1LBC24AA401 | C140202 | HV & LV ELECTRICAL SYSTEMS | C140000 | LV ELECTRICAL SYSTEM | C140200 | LV MCC | C140202
1BLD10GS727 | INTERRUPTOR ALIM.VALVULA MOTOR. DRENAJE DESPUES VALVULA AISLAMIENTO CRH 1LBC26AA401 | C140202 | HV & LV ELECTRICAL SYSTEMS | C140000 | LV ELECTRICAL SYSTEM | C140200 | LV MCC | C140202
1BLD10GS731 | INTERRUPTOR ALIMENT. AL NIVEL LOCAL CALDERIN DE IP 1HAD50CL501 | C140202 | HV & LV ELECTRICAL SYSTEMS | C140000 | LV ELECTRICAL SYSTEM | C140200 | LV MCC | C140202
1BLD10GS732 | INTERRUPTOR ALIMENT. AL NIVEL LOCAL CALDERIN DE HP 1HAD10CL501 | C140202 | HV & LV ELECTRICAL SYSTEMS | C140000 | LV ELECTRICAL SYSTEM | C140200 | LV MCC | C140202
1BLD10GS733 | INTERRUPTOR ALIMENT. AL NIVEL LOCAL CALDERIN DE LP 1HAD80CL501 | C140202 | HV & LV ELECTRICAL SYSTEMS | C140000 | LV ELECTRICAL SYSTEM | C140200 | LV MCC | C140202
1BLD10GS734 | INTERRUPTOR ALIMENT. AL NIVEL LOCAL CALDERIN DE HP HYDRASTEP 1HAD10CL001D | C140202 | HV & LV ELECTRICAL SYSTEMS | C140000 | LV ELECTRICAL SYSTEM | C140200 | LV MCC | C140202
1BLD10GS735 | INTERRUPTOR ALIMENT. AL NIVEL LOCAL CALDERIN DE IP HYDRASTEP 1HAD50CL001D | C140202 | HV & LV ELECTRICAL SYSTEMS | C140000 | LV ELECTRICAL SYSTEM | C140200 | LV MCC | C140202
1BLD10GS736 | INTERRUPTOR ALIMENT. AL NIVEL LOCAL CALDERIN DE LP HYDRASTEP 1HAD80CL001D | C140202 | HV & LV ELECTRICAL SYSTEMS | C140000 | LV ELECTRICAL SYSTEM | C140200 | LV MCC | C140202
1BLD10GS737 | INTERRUPTOR ALIMENT. VALVULA MOTOR. VALVULA DE AISLAMIENTO CRH 1LBC22AA081 | C140202 | HV & LV ELECTRICAL SYSTEMS | C140000 | LV ELECTRICAL SYSTEM | C140200 | LV MCC | C140202
1BLD10GS738 | INTERRUPTOR ALIMENT. VALVULA MOTOR. VAPOR DE PEGGIN AL CALDERIN LP 1HAD81AA80 | C140202 | HV & LV ELECTRICAL SYSTEMS | C140000 | LV ELECTRICAL SYSTEM | C140200 | LV MCC | C140202
1BLD10GS741 | INTERRUPTOR MAGNETOTERMICO VALVULA MOTOR. 1LBA40AA081 | C140202 | HV & LV ELECTRICAL SYSTEMS | C140000 | LV ELECTRICAL SYSTEM | C140200 | LV MCC | C140202
1BLF10 | CUADRO DE HVAC SALA ELECTRICA BOMBAS ALIMENTACION HRSG1 | C140202 | HV & LV ELECTRICAL SYSTEMS | C140000 | LV ELECTRICAL SYSTEM | C140200 | LV MCC | C140202
1BLF11 | TURBINES HALL AND HRSG 1 ROOM HVAC INTERRUPTOR 1BJA11GS600 | C140202 | HV & LV ELECTRICAL SYSTEMS | C140000 | LV ELECTRICAL SYSTEM | C140200 | LV MCC | C140202
1BLF12 | TURBINES HALL AND HRSG 1 ROOM HVAC REDUNDANT INTERRUPTOR 1BJA12GS601 | C140202 | HV & LV ELECTRICAL SYSTEMS | C140000 | LV ELECTRICAL SYSTEM | C140200 | LV MCC | C140202
1BLF13 | TURBINES HALL AND HRSG 1 ROOM HVAC EMERGENCY INTERRUPTOR 0BMA11GS607 | C140202 | HV & LV ELECTRICAL SYSTEMS | C140000 | LV ELECTRICAL SYSTEM | C140200 | LV MCC | C140202
1BMB10 | CUADRO DE ALUMBRADO EMERG. HRSG 1 | C140402 | HV & LV ELECTRICAL SYSTEMS | C140000 | EMERGENCY DIESEL GENERATOR | C140400 | EMERGENCY LV LIGHTING & SOCKETS | C140402
1BMB10GS704 | INTERRUTOR RESISTENCIA 10A 300MA | C140402 | HV & LV ELECTRICAL SYSTEMS | C140000 | EMERGENCY DIESEL GENERATOR | C140400 | EMERGENCY LV LIGHTING & SOCKETS | C140402
1BMB10GS705 | INTERRUPTOR ALUMBRADO EMERG. HRSG 1 SALA CCM 10A 300MA | C140402 | HV & LV ELECTRICAL SYSTEMS | C140000 | EMERGENCY DIESEL GENERATOR | C140400 | EMERGENCY LV LIGHTING & SOCKETS | C140402
1BMB10GS706 | INTERRUPTOR ALUMBRADO EMERG. HRSG 1 EMERG SEÑALIZACIÓN CCM 10A 300MA | C140402 | HV & LV ELECTRICAL SYSTEMS | C140000 | EMERGENCY DIESEL GENERATOR | C140400 | EMERGENCY LV LIGHTING & SOCKETS | C140402
1BMB10GS707 | INTERRUPTOR ALUMBRADO EMERG. HRSG 1 RESERVA EQUIPADA 10A 300MA | C140402 | HV & LV ELECTRICAL SYSTEMS | C140000 | EMERGENCY DIESEL GENERATOR | C140400 | EMERGENCY LV LIGHTING & SOCKETS | C140402
1BMB10GS709 | INTERRUPTOR ALUMBRADO EMERG. HRSG 1 HRSG ZONA 1 10A 300MA CIR 8 | C140402 | HV & LV ELECTRICAL SYSTEMS | C140000 | EMERGENCY DIESEL GENERATOR | C140400 | EMERGENCY LV LIGHTING & SOCKETS | C140402
1BMB10GS710 | INTERRUPTOR ALUMBRADO EMERG. HRSG 1 HRSG ZONA 2 10A 300MA CIR 9 | C140402 | HV & LV ELECTRICAL SYSTEMS | C140000 | EMERGENCY DIESEL GENERATOR | C140400 | EMERGENCY LV LIGHTING & SOCKETS | C140402
1BMB10GS711 | INTERRUPTOR ALUMBRADO EMERG. HRSG 1 HRSG ZONA 3 10A 300MA CIR 10 | C140402 | HV & LV ELECTRICAL SYSTEMS | C140000 | EMERGENCY DIESEL GENERATOR | C140400 | EMERGENCY LV LIGHTING & SOCKETS | C140402
1BMB10GS712 | INTERRUPTOR ALUMBRADO EMERG. HRSG 1 HRSG ZONA 4 10A 300MA CIR 11 | C140402 | HV & LV ELECTRICAL SYSTEMS | C140000 | EMERGENCY DIESEL GENERATOR | C140400 | EMERGENCY LV LIGHTING & SOCKETS | C140402
1BMB10GS713 | INTERRUPTOR ALUMBRADO EMERG. HRSG 1 RESERVA EQUIPADA 10A 300MA | C140402 | HV & LV ELECTRICAL SYSTEMS | C140000 | EMERGENCY DIESEL GENERATOR | C140400 | EMERGENCY LV LIGHTING & SOCKETS | C140402
1BMB10GS714 | INTERRUPTORALUMBRADO EMERG. HRSG 1 RESERVA EQUIPADA 10A 300MA | C140402 | HV & LV ELECTRICAL SYSTEMS | C140000 | EMERGENCY DIESEL GENERATOR | C140400 | EMERGENCY LV LIGHTING & SOCKETS | C140402
1BMB10GS715 | EMERGENCIA SEÑALIZACION HRSG-1 10A 300MA | C140402 | HV & LV ELECTRICAL SYSTEMS | C140000 | EMERGENCY DIESEL GENERATOR | C140400 | EMERGENCY LV LIGHTING & SOCKETS | C140402
1BMB10GS716 | EMERGENCIA SEÑALIZACION HRSG-2 10A 300MA | C140402 | HV & LV ELECTRICAL SYSTEMS | C140000 | EMERGENCY DIESEL GENERATOR | C140400 | EMERGENCY LV LIGHTING & SOCKETS | C140402
1BMB10GS717 | EMERGENCIA SEÑALIZACION HRSG-3 10A 300MA | C140402 | HV & LV ELECTRICAL SYSTEMS | C140000 | EMERGENCY DIESEL GENERATOR | C140400 | EMERGENCY LV LIGHTING & SOCKETS | C140402
1BMB10GS718 | INTERRUPTOR ALIMENTACION CUADRO HVAC ACONDICIONAMIENTO DE GAS 0BLF60 | C140402 | HV & LV ELECTRICAL SYSTEMS | C140000 | EMERGENCY DIESEL GENERATOR | C140400 | EMERGENCY LV LIGHTING & SOCKETS | C140402
1CFA10 | SISTEMA CEMS TG1 | C160100 | ENVIRONMENTAL | C160000 | EMMISIONS | C160100
1CFA10AH001 | EQUIPO DE AIRE ACONDICIONADO CEMS 1 | C160100 | ENVIRONMENTAL | C160000 | EMMISIONS | C160100
1CFA10AP001 | BOMBA NOX CEMS 1 | C160100 | ENVIRONMENTAL | C160000 | EMMISIONS | C160100
1CFA10AP101 | BOMBA DE MUESTRA DE CUADRO ACONDICIONADOR DE MUESTRA CEMS 1 | C160100 | ENVIRONMENTAL | C160000 | EMMISIONS | C160100
1CFA10AP102 | BOMBA PERISTALTICA DE CUADRO ACONDICIONADOR DE MUESTRA CEMS 1 | C160100 | ENVIRONMENTAL | C160000 | EMMISIONS | C160100
1CFA10AT501 | FILTRO DE SONDA DE MUESTRA CEMS 1 | C160100 | ENVIRONMENTAL | C160000 | EMMISIONS | C160100
1CFA10BB001 | BOTELLA DE CALIBRACION 1 CEMS 1 | C160100 | ENVIRONMENTAL | C160000 | EMMISIONS | C160100
1CFA10BB002 | BOTELLA DE CALIBRACION 2 CEMS 1 | C160100 | ENVIRONMENTAL | C160000 | EMMISIONS | C160100
1CFA10BB003 | BOTELLA DE CALIBRACION 3 CEMS 1 | C160100 | ENVIRONMENTAL | C160000 | EMMISIONS | C160100
1CFA10BB004 | BOTELLA DE CALIBRACION 4 CEMS 1 | C160100 | ENVIRONMENTAL | C160000 | EMMISIONS | C160100
1CFA10BB005 | BOTELLA DE CALIBRACION 5 CEMS 1 | C160100 | ENVIRONMENTAL | C160000 | EMMISIONS | C160100
1CFA10BB501 | ACUMULADOR DE SONDA DE MUESTRA CEMS 1 | C160100 | ENVIRONMENTAL | C160000 | EMMISIONS | C160100
1CFA10CF101 | PANEL ROTAMETROS DE CUADRO ACONDICIONADOR DE MUESTRA CEMS 1 | C160100 | ENVIRONMENTAL | C160000 | EMMISIONS | C160100
1CFA10CF101-Y | SOLENOIDES DE CUADRO ACONDICIONADOR DE MUESTRA CEMS 1 | C160100 | ENVIRONMENTAL | C160000 | EMMISIONS | C160100
1CFA10CF202 | MONITOR DE CAUDAL DE CEMS 1 | C160100 | ENVIRONMENTAL | C160000 | EMMISIONS | C160100
1CFA10CF202-G | FTE. ALIMENTACION DE MONITOR DE CAUDAL CEMS 1 | C160100 | ENVIRONMENTAL | C160000 | EMMISIONS | C160100
1CFA10CF401 | ROTAMETROS DE CUADRO CONTROL ANALIZADOR WET O2 CEMS 1 | C160100 | ENVIRONMENTAL | C160000 | EMMISIONS | C160100
1CFA10CF401-Y | SOLENOIDES DE CUADRO CONTROL ANALIZADOR WET O2 CEMS 1 | C160100 | ENVIRONMENTAL | C160000 | EMMISIONS | C160100
1CFA10CF501-Y | SOLENOIDES DE SONDA DE MUESTRA CEMS 1 | C160100 | ENVIRONMENTAL | C160000 | EMMISIONS | C160100
1CFA10CM101 | SENSOR DE HUMEDAD DE CUADRO ACONDICIONADOR DE MUESTRA CEMS 1 | C160100 | ENVIRONMENTAL | C160000 | EMMISIONS | C160100
1CFA10CM101-K | RELE DE ESTADO SOLIDO DE CUADRO ACONDICIONADOR DE MUESTRA CEMS 1 | C160100 | ENVIRONMENTAL | C160000 | EMMISIONS | C160100
1CFA10CP201 | TRANSMISOR PRES. DIF. DE MONITOR DE CAUDAL CEMS 1 | C160100 | ENVIRONMENTAL | C160000 | EMMISIONS | C160100
1CFA10CP201-Y | SOLENOIDES DE MONITOR DE CAUDAL CEMS 1 | C160100 | ENVIRONMENTAL | C160000 | EMMISIONS | C160100
1CFA10CP202 | SONDA DE PRESION DE GASES DE LA CHIMENEA DE HRSG1 (SISTEMA CEM1) | C160100 | ENVIRONMENTAL | C160000 | EMMISIONS | C160100
1CFA10CP311 | PRESOSTATO DE PANEL AIRE DE INSTRUMENTACION CEMS 1 | C160100 | ENVIRONMENTAL | C160000 | EMMISIONS | C160100
1CFA10CQ001 | ANALIZADOR O2 CEMS 1 | C160100 | ENVIRONMENTAL | C160000 | EMMISIONS | C160100
1CFA10CQ002 | ANALIZADOR NOX CEMS 1 | C160100 | ENVIRONMENTAL | C160000 | EMMISIONS | C160100
1CFA10CQ003 | ANALIZADOR CO CEMS 1 | C160100 | ENVIRONMENTAL | C160000 | EMMISIONS | C160100
1CFA10CQ004 | ANALIZADOR SO2 CEMS 1 | C160100 | ENVIRONMENTAL | C160000 | EMMISIONS | C160100
1CFA10CQ401 | ANALIZADOR WET O2 CEMS 1 | C160100 | ENVIRONMENTAL | C160000 | EMMISIONS | C160100
1CFA10CT001 | TRANSMISOR DE TEMPERATURA CEMS 1 | C160100 | ENVIRONMENTAL | C160000 | EMMISIONS | C160100
1CFA10CT201 | TRANSMISOR DE TEMPERATURA DE MONITOR DE CAUDAL CEMS 1 | C160100 | ENVIRONMENTAL | C160000 | EMMISIONS | C160100
1CFA10DP311 | REGULADOR DE PRESION DE PANEL AIRE DE INSTRUMENTACION CEMS 1 | C160100 | ENVIRONMENTAL | C160000 | EMMISIONS | C160100
1CFA10DP401 | REGULADOR DE PRESION DE CUADRO CONTROL ANALIZADOR WET O2 CEMS 1 | C160100 | ENVIRONMENTAL | C160000 | EMMISIONS | C160100
1CFA10DT201 | CEM 1. CONTROLADOR DE Tª DE LA LÍNEA DE MUESTRA DEL CEM 1 | C160100 | ENVIRONMENTAL | C160000 | EMMISIONS | C160100
1CFA10GH001 | CUADRO ELECTRICO CEMS 1 | C160100 | ENVIRONMENTAL | C160000 | EMMISIONS | C160100
1CFA10GH002 | PLC DE CONTROL CEMS 1 | C160100 | ENVIRONMENTAL | C160000 | EMMISIONS | C160100
1CFA10GH002-G | FTE. ALIMENTACION CEMS 1 | C160100 | ENVIRONMENTAL | C160000 | EMMISIONS | C160100
1CFA10GJ001 | PC DE CONTROL CEMS 1 | C160100 | ENVIRONMENTAL | C160000 | EMMISIONS | C160100
1CFA10GJ002 | REGISTRADOR ISEO (GOB. VASCO) CEMS 1 | C160100 | ENVIRONMENTAL | C160000 | EMMISIONS | C160100
1CFA10GK002 | IMPRESORA CEMS 1 | C160100 | ENVIRONMENTAL | C160000 | EMMISIONS | C160100
1CFA10GN001 | CONVERSOR DE MEDIOS CEMS 1 | C160100 | ENVIRONMENTAL | C160000 | EMMISIONS | C160100
1CFA10GN002 | MODEM CEMS 1 | C160100 | ENVIRONMENTAL | C160000 | EMMISIONS | C160100
1CFA10GN003 | SWITCH CEMS 1 | C160100 | ENVIRONMENTAL | C160000 | EMMISIONS | C160100
1CFA10GN004 | CONVERSOR DE MEDIOS CEMS 1 | C160100 | ENVIRONMENTAL | C160000 | EMMISIONS | C160100
1CFA10GR001 | UPS CEMS 1 | C160100 | ENVIRONMENTAL | C160000 | EMMISIONS | C160100
1CFA10KC101 | ENFRIADOR DE CUADRO ACONDICIONADOR DE MUESTRA CEMS 1 | C160100 | ENVIRONMENTAL | C160000 | EMMISIONS | C160100
1CFA10KT001 | DESECANTE NOX CEMS 1 | C160100 | ENVIRONMENTAL | C160000 | EMMISIONS | C160100
1CFA10QN001 | TERMOSTATO PROGRAMABLE CEMS 1 | C160100 | ENVIRONMENTAL | C160000 | EMMISIONS | C160100
1CFA10QP201 | TERMOPAR TIPO K DE MONITOR DE CAUDAL CEMS 1 | C160100 | ENVIRONMENTAL | C160000 | EMMISIONS | C160100
1CFA10QP202 | TUBO PITOT CON TE #K# DE MONITOR DE CAUDAL CEMS 1 | C160100 | ENVIRONMENTAL | C160000 | EMMISIONS | C160100
1CFA10QR001 | LINEA DE MUESTRA CEMS 1 | C160100 | ENVIRONMENTAL | C160000 | EMMISIONS | C160100
1CFA10YN001 | PANEL OIT CEMS 1 | C160100 | ENVIRONMENTAL | C160000 | EMMISIONS | C160100
1CRA | MARK VI CONTROL SYSTEM GT1 | C010800 | GAS TURBINE Nº 1 | C010000 | MARK VI CONTROL SYSTEM GT1 | C010800
1EKC52AC001 | CALENTADOR DE GAS#1 | C010507 | GAS TURBINE Nº 1 | C010000 | OFF BASE GT1 | C010500 | FUEL GAS SYSTEM GT1 | C010507
1EKC52BR201 | CONDUCTO DE GAS NATURAL DESDE FG187(GE) HASTA SAFE AREA | C010507 | GAS TURBINE Nº 1 | C010000 | OFF BASE GT1 | C010500 | FUEL GAS SYSTEM GT1 | C010507
1EKC52BR202 | CONDUCTO DE GAS NATURAL DESDE FG191(GE) HASTA SAFE AREA | C010507 | GAS TURBINE Nº 1 | C010000 | OFF BASE GT1 | C010500 | FUEL GAS SYSTEM GT1 | C010507
1EKC52BR203 | CONDUCTO DE GAS NATURAL DESDE 1EKC52AC001 HASTA SAFE AREA | C010507 | GAS TURBINE Nº 1 | C010000 | OFF BASE GT1 | C010500 | FUEL GAS SYSTEM GT1 | C010507
1EKC52BR204 | CONDUCTO DE GAS NATURAL DESDE 1EKC52AC001 HASTA SAFE AREA | C010507 | GAS TURBINE Nº 1 | C010000 | OFF BASE GT1 | C010500 | FUEL GAS SYSTEM GT1 | C010507
1EKC52BR205 | CONDUCTO DE GAS NATURAL DESDE 1EKC52AC001 HASTA SAFE AREA | C010507 | GAS TURBINE Nº 1 | C010000 | OFF BASE GT1 | C010500 | FUEL GAS SYSTEM GT1 | C010507
1EKC55AH001 | CALENTADOR ELÉCTRICO#1 | C010507 | GAS TURBINE Nº 1 | C010000 | OFF BASE GT1 | C010500 | FUEL GAS SYSTEM GT1 | C010507
1EKC55BR201 | CONDUCTO DE GAS NATURAL DESDE FG202(GE) HASTA SAFE AREA | C010507 | GAS TURBINE Nº 1 | C010000 | OFF BASE GT1 | C010500 | FUEL GAS SYSTEM GT1 | C010507
1EKC55BR401 | CONDUCTO DE AGUA DE DRENAJE DESDE FG203(GE) HASTA 0EKG41BR401 | C010507 | GAS TURBINE Nº 1 | C010000 | OFF BASE GT1 | C010500 | FUEL GAS SYSTEM GT1 | C010507
1EKC55BR501 | CONDUCTO DE GAS NATURAL DESDE FG201A(GE) HASTA SAFE AREA | C010507 | GAS TURBINE Nº 1 | C010000 | OFF BASE GT1 | C010500 | FUEL GAS SYSTEM GT1 | C010507
1EKC55BR502 | CONDUCTO DE GAS NATURAL DESDE FG201D(GE) HASTA SAFE AREA | C010507 | GAS TURBINE Nº 1 | C010000 | OFF BASE GT1 | C010500 | FUEL GAS SYSTEM GT1 | C010507
1EKC55BR503 | CONDUCTO DE GAS NATURAL DESDE FG201C(GE) HASTA SAFE AREA | C010507 | GAS TURBINE Nº 1 | C010000 | OFF BASE GT1 | C010500 | FUEL GAS SYSTEM GT1 | C010507
1EKC55GH001 | FUEL GAS ELECTRIC HEATER 1 INTERRUPTOR 0BFA21GS700 | C010507 | GAS TURBINE Nº 1 | C010000 | OFF BASE GT1 | C010500 | FUEL GAS SYSTEM GT1 | C010507
1EKE58BR201 | CONDUCTO DE GAS NATURAL DESDE FG182(GE) HASTA SAFE AREA | C130400 | BOP | C130000 | ACW | C130400
1EKE58BR202 | CONDUCTO DE GAS NATURAL DESDE FG75(GE) HASTA SAFE AREA | C130400 | BOP | C130000 | ACW | C130400
1EKE58BR401 | CONDUCTO DE AGUA DE DRENAJE DESDE FG73(GE) HASTA 0EKG41BR401 | C130400 | BOP | C130000 | ACW | C130400
1EKE58BR402 | CONDUCTO DE AGUA DE DRENAJE DESDE FG74(GE) HASTA 0EKG41BR401 | C130400 | BOP | C130000 | ACW | C130400
1EKE58BR501 | CONDUCTO DE GAS NATURAL DESDE FG72(GE) HASTA SAFE AREA | C130400 | BOP | C130000 | ACW | C130400
1EKE58CT001 | TRANSMISOR TEMPERATURA TERMOPAR TE-4200 | C130400 | BOP | C130000 | ACW | C130400
1EKE58CT002 | TRANSMISOR TEMPERATURA TERMOPAR TE-4223A | C130400 | BOP | C130000 | ACW | C130400
1EKE58CT003 | TRANSMISOR TEMPERATURA TERMOPAR TE-4223B | C130400 | BOP | C130000 | ACW | C130400
1EKE58CT004 | TRANSMISOR TEMPERATURA TERMOPAR TE-4223C | C130400 | BOP | C130000 | ACW | C130400
1EKE58CT005 | TRANSMISOR TEMPERATURA TERMOPAR TE-4210 | C130400 | BOP | C130000 | ACW | C130400
1EKE58CT006 | TRANSMISOR TEMPERATURA TERMOPAR TE-4214 | C130400 | BOP | C130000 | ACW | C130400
1EKG10AA001 | VALVULA SALIDA DE ESCRUBBER A TURBINA DE GAS 1 | C010507 | GAS TURBINE Nº 1 | C010000 | OFF BASE GT1 | C010500 | FUEL GAS SYSTEM GT1 | C010507
1EKG41BR401 | CONDUCTO DE GAS NATURAL DESDE FG-186 HASTA 0EKR90BB001 | C010507 | GAS TURBINE Nº 1 | C010000 | OFF BASE GT1 | C010500 | FUEL GAS SYSTEM GT1 | C010507
1EKG42AA001 | VALVULA MANUAL DE AISLAMIENTO DEL GAS A LA ENTRADA DE LOS INTERCAMBIADORES DEL PERFORMANCE HEATER . | C010507 | GAS TURBINE Nº 1 | C010000 | OFF BASE GT1 | C010500 | FUEL GAS SYSTEM GT1 | C010507
1EKG42AA002 | VALVULA MANUAL AISLAMIENTO ENTRADA SCRUBBER ESTACION ACONDICIONAMIENTO | C010507 | GAS TURBINE Nº 1 | C010000 | OFF BASE GT1 | C010500 | FUEL GAS SYSTEM GT1 | C010507
1EKG42AA003 | VALVULA MANUAL DE CORTE DE GAS A LA SALIDA DE LA SCRUBBER EN ACONDICIONAMIENTO GAS | C010507 | GAS TURBINE Nº 1 | C010000 | OFF BASE GT1 | C010500 | FUEL GAS SYSTEM GT1 | C010507
1EKG42AA005 | VENTEO SCRUBBER TG1 | C010507 | GAS TURBINE Nº 1 | C010000 | OFF BASE GT1 | C010500 | FUEL GAS SYSTEM GT1 | C010507
1EKG42AA006 | VALVULA VENTEO SCRUBBER TG1 | C010507 | GAS TURBINE Nº 1 | C010000 | OFF BASE GT1 | C010500 | FUEL GAS SYSTEM GT1 | C010507
1EKG42AA007 | VALVULA DE AISLAMIENTO GAS ENTRADA SKID DE GAS TG1 | C010507 | GAS TURBINE Nº 1 | C010000 | OFF BASE GT1 | C010500 | FUEL GAS SYSTEM GT1 | C010507
1EKG42AA008 | VALVULA DE AISLAMIENTO GAS ENTRADA SKID DE GAS TG1 | C010507 | GAS TURBINE Nº 1 | C010000 | OFF BASE GT1 | C010500 | FUEL GAS SYSTEM GT1 | C010507
1EKG42AA201 | VALVULA DE CORTE ENTRADA AGUA CALENTADOR | C010507 | GAS TURBINE Nº 1 | C010000 | OFF BASE GT1 | C010500 | FUEL GAS SYSTEM GT1 | C010507
1EKG42AA401 | VALVULA MANUAL EN LINEA 1EKG42BR040 | C010507 | GAS TURBINE Nº 1 | C010000 | OFF BASE GT1 | C010500 | FUEL GAS SYSTEM GT1 | C010507
1EKG42AA402 | VALVULA MANUAL EN LINEA 1EKG42BR040 | C010507 | GAS TURBINE Nº 1 | C010000 | OFF BASE GT1 | C010500 | FUEL GAS SYSTEM GT1 | C010507
1EKG42AA403 | VALVULA VENTEO GAS DESPUES DE 1EKG42AA007 | C010507 | GAS TURBINE Nº 1 | C010000 | OFF BASE GT1 | C010500 | FUEL GAS SYSTEM GT1 | C010507
1EKG42AA404 | VALVULA VENTEO DESPUES VALVULA 1EKG42AA007 | C010507 | GAS TURBINE Nº 1 | C010000 | OFF BASE GT1 | C010500 | FUEL GAS SYSTEM GT1 | C010507
1EKG42BR010 | CONDUCTO DE GAS NATURAL DESDE 0EKG41BR010 HASTA FG184(GE) | C010507 | GAS TURBINE Nº 1 | C010000 | OFF BASE GT1 | C010500 | FUEL GAS SYSTEM GT1 | C010507
1EKG42BR020 | CONDUCTO DE GAS NATURAL DESDE FG185(GE) HASTA FG199(GE) | C010507 | GAS TURBINE Nº 1 | C010000 | OFF BASE GT1 | C010500 | FUEL GAS SYSTEM GT1 | C010507
1EKG42BR030 | CONDUCTO DE GAS NATURAL DESDE FG200(GE) HASTA FG70(GE) | C010507 | GAS TURBINE Nº 1 | C010000 | OFF BASE GT1 | C010500 | FUEL GAS SYSTEM GT1 | C010507
1EKG42BR040 | CONDUCTO DE GAS NATURAL DESDE FG71(GE) HASTA FG20(GE) | C010507 | GAS TURBINE Nº 1 | C010000 | OFF BASE GT1 | C010500 | FUEL GAS SYSTEM GT1 | C010507
1EKG42BR050 | CONDUCTO DE GAS NATURAL DESDE FG21(GE) HASTA FG1(GE) | C010507 | GAS TURBINE Nº 1 | C010000 | OFF BASE GT1 | C010500 | FUEL GAS SYSTEM GT1 | C010507
1EKG42BR201 | CONDUCTO DE GAS NATURAL DESDE 1EKG42BR040 HASTA 1EKG42AA201 | C010507 | GAS TURBINE Nº 1 | C010000 | OFF BASE GT1 | C010500 | FUEL GAS SYSTEM GT1 | C010507
1EKG42BR202 | CONDUCTO DE GAS NATURAL DESDE 1EKG42AA201 HASTA SAFE AREA | C010507 | GAS TURBINE Nº 1 | C010000 | OFF BASE GT1 | C010500 | FUEL GAS SYSTEM GT1 | C010507
1EKG42BR501 | CONDUCTO DE AGUA DE DRENAJE DESDE FG190(GE) HASTA 0EKR90BB001 | C010507 | GAS TURBINE Nº 1 | C010000 | OFF BASE GT1 | C010500 | FUEL GAS SYSTEM GT1 | C010507
1EKG42BR502 | CONDUCTO DE GAS NATURAL DESDE FG25(GE) HASTA SAFE AREA | C010507 | GAS TURBINE Nº 1 | C010000 | OFF BASE GT1 | C010500 | FUEL GAS SYSTEM GT1 | C010507
1EKG42CT001 | TEMP GAS TG1 (GT1 GAS TEMPERATURE) | C010507 | GAS TURBINE Nº 1 | C010000 | OFF BASE GT1 | C010500 | FUEL GAS SYSTEM GT1 | C010507
1EKG52AA501 | VALVULA MANUAL DE VENTEO DE GAS EN LA TUBERIA DE ENTRADA A LOS INTERCAMBIADORES DEL PERFORMANCE HEATER . | C010507 | GAS TURBINE Nº 1 | C010000 | OFF BASE GT1 | C010500 | FUEL GAS SYSTEM GT1 | C010507
1EKG52AA502 | VALVULA MANUAL DE VENTEO DE GAS EN LA TUBERIA DE ENTRADA A LOS INTERCAMBIADORES DEL PERFORMANCE HEATER . | C010507 | GAS TURBINE Nº 1 | C010000 | OFF BASE GT1 | C010500 | FUEL GAS SYSTEM GT1 | C010507
1EKY10 | PLC CALENTADOR ELECTRICO GAS TG1 | C010800 | GAS TURBINE Nº 1 | C010000 | MARK VI CONTROL SYSTEM GT1 | C010800
1-G4A2-FCV-3458 | FLOAT TRAPS | C060202 | GENERATOR GT1 | C060000 | OFF BASE GENERATOR GT1 | C060200 | SEAL OIL SYSTEM GENERATOR GT1 | C060202
1-G4A2-FCV-3459 | FLOAT TRAPS | C060202 | GENERATOR GT1 | C060000 | OFF BASE GENERATOR GT1 | C060200 | SEAL OIL SYSTEM GENERATOR GT1 | C060202
1-G4A2-FI-3405 | INDICADOR DE CAUDAL. A LA SALIDA DE LA PDCV-3401 | C060202 | GENERATOR GT1 | C060000 | OFF BASE GENERATOR GT1 | C060200 | SEAL OIL SYSTEM GENERATOR GT1 | C060202
1-G4A2-HV-3401A | VALVULA MANUAL DE AISLAMIENTO ENTRADA ACEITE DE SELLOS AL DETECTOR DE NIVEL DE LIQUIDO. | C060202 | GENERATOR GT1 | C060000 | OFF BASE GENERATOR GT1 | C060200 | SEAL OIL SYSTEM GENERATOR GT1 | C060202
1-G4A2-HV-3401B | VALVULA MANUAL DE AISLAMIENTO ENTRADA ACEITE DE SELLOS AL DETECTOR DE NIVEL DE LIQUIDO. | C060202 | GENERATOR GT1 | C060000 | OFF BASE GENERATOR GT1 | C060200 | SEAL OIL SYSTEM GENERATOR GT1 | C060202
1-G4A2-HV-3402 | VALVULA MANUAL DE BOLA. AISLAMIENTO SALIDA PDCV-3401 | C060202 | GENERATOR GT1 | C060000 | OFF BASE GENERATOR GT1 | C060200 | SEAL OIL SYSTEM GENERATOR GT1 | C060202
1-G4A2-HV-3403 | VALVULA MANUAL DE AISLAMIENTO ENTRADA DE ACEITE AL FLOAT TRAP FCV-3459 | C060202 | GENERATOR GT1 | C060000 | OFF BASE GENERATOR GT1 | C060200 | SEAL OIL SYSTEM GENERATOR GT1 | C060202
1-G4A2-HV-3405 | VALVULA MANUAL DE BY-PASS DE LOS FLOAT TRAPS | C060202 | GENERATOR GT1 | C060000 | OFF BASE GENERATOR GT1 | C060200 | SEAL OIL SYSTEM GENERATOR GT1 | C060202
1-G4A2-HV-3406 | VALVULA MANUAL DE BOLA 1/4#. AISLAMIENTO REFERENCIA DE PRESION DE ACEITE (CON PRESION DE HIDROGENO) A INSTRUMENTOS DE PRESION DIFERENCIAL | C060202 | GENERATOR GT1 | C060000 | OFF BASE GENERATOR GT1 | C060200 | SEAL OIL SYSTEM GENERATOR GT1 | C060202
1-G4A2-HV-3407 | VALVULA MANUAL DE BOLA. AISLAMIENTO EN LA LINEA DE REFERENCIA DE PRESION DE DRENAJE (CON PRESION DE HIDROGENO) A LA PDCV-3401 | C060202 | GENERATOR GT1 | C060000 | OFF BASE GENERATOR GT1 | C060200 | SEAL OIL SYSTEM GENERATOR GT1 | C060202
1-G4A2-HV-3408 | VALVULA MANUAL DE AISLAMIENTO SALIDA FLOAT TRAP | C060202 | GENERATOR GT1 | C060000 | OFF BASE GENERATOR GT1 | C060200 | SEAL OIL SYSTEM GENERATOR GT1 | C060202
1-G4A2-HV-3412 | VALVULA MANUAL DE BOLA DE 1/4#. AISLAMIENTO MANOMETRO DE PRESION A LA SALIDA DE LA PDCV-3401 | C060202 | GENERATOR GT1 | C060000 | OFF BASE GENERATOR GT1 | C060200 | SEAL OIL SYSTEM GENERATOR GT1 | C060202
1-G4A2-HV-3413 | VALVULA MANUAL. AISLAMIENTO DE INSTRUMENTOS DE PRESION DIFERENCIAL. | C060202 | GENERATOR GT1 | C060000 | OFF BASE GENERATOR GT1 | C060200 | SEAL OIL SYSTEM GENERATOR GT1 | C060202
1-G4A2-HV-3415 | VALVULA MANUAL DE BOLA 1/4# DE AISLAMIENTO. PARA PRUEBAS DE CHEQUEO DE LOS PRESOSTATOS DIFERENCIALES. | C060202 | GENERATOR GT1 | C060000 | OFF BASE GENERATOR GT1 | C060200 | SEAL OIL SYSTEM GENERATOR GT1 | C060202
1-G4A2-HV-3416 | VALVULA MANUAL DE BOLA 1/4# DE AISLAMIENTO. PARA PRUEBAS DE CHEQUEO DE LOS PRESOSTATOS DIFERENCIALES. | C060202 | GENERATOR GT1 | C060000 | OFF BASE GENERATOR GT1 | C060200 | SEAL OIL SYSTEM GENERATOR GT1 | C060202
1-G4A2-HV-3417 | VALVULA MANUAL DE BOLA 1/4# DE AISLAMIENTO. PARA PRUEBAS DE CHEQUEO DE LOS PRESOSTATOS DIFERENCIALES. | C060202 | GENERATOR GT1 | C060000 | OFF BASE GENERATOR GT1 | C060200 | SEAL OIL SYSTEM GENERATOR GT1 | C060202
1-G4A2-HV-3426 | VALVULA MANUAL DE AISLAMIENTO DE LA INSTRUMENTACION DE MEDIDA PRESION ACEITE EN LA AMISION DE LA VALVULA REGULADORA PDCV-3401 | C060202 | GENERATOR GT1 | C060000 | OFF BASE GENERATOR GT1 | C060200 | SEAL OIL SYSTEM GENERATOR GT1 | C060202
1-G4A2-HV-3432 | VALVULA MANUAL DE BOLA. DRENAJE ACEITE DE SELLOS. DESPUES DE LA PDCV-3401 EN LA LINEA DE BY-PASS | C060202 | GENERATOR GT1 | C060000 | OFF BASE GENERATOR GT1 | C060200 | SEAL OIL SYSTEM GENERATOR GT1 | C060202
1-G4A2-HV-3433 | VALVULA MANUAL. BY-PASS DE LA PDCV-3401 | C060202 | GENERATOR GT1 | C060000 | OFF BASE GENERATOR GT1 | C060200 | SEAL OIL SYSTEM GENERATOR GT1 | C060202
1-G4A2-HV-3434 | VALVULA MANUAL DE BOLA DE AISLAMIENTO DE ENTRADA A LA PDCV-3401 | C060202 | GENERATOR GT1 | C060000 | OFF BASE GENERATOR GT1 | C060200 | SEAL OIL SYSTEM GENERATOR GT1 | C060202
1-G4A2-HV-3435 | VALVULA MANUAL DE BOLA. AISLAMIENTO DE LA REFERENCIA ADMISION DEL ACEITE DE SELLOS A LA PDCV-3401 | C060202 | GENERATOR GT1 | C060000 | OFF BASE GENERATOR GT1 | C060200 | SEAL OIL SYSTEM GENERATOR GT1 | C060202
1-G4A2-HV-3436 | VALVULA MANUAL DE BOLA. AISLAMIENTO INSTRUMENTOS DE MEDIDA DE PRESION DE ACEITE DE SELLOS | C060202 | GENERATOR GT1 | C060000 | OFF BASE GENERATOR GT1 | C060200 | SEAL OIL SYSTEM GENERATOR GT1 | C060202
1-G4A2-HV-3437 | VALVULA MANUAL DE AISLAMIENTO ENTRADA DE ACEITE AL FLOAT TRAP FCV-3458 | C060202 | GENERATOR GT1 | C060000 | OFF BASE GENERATOR GT1 | C060200 | SEAL OIL SYSTEM GENERATOR GT1 | C060202
1-G4A2-HV-3438 | VALVULA MANUAL DE AISLAMIENTO DE LA LINEA DE IGUALACION DE LOS TRAPS | C060202 | GENERATOR GT1 | C060000 | OFF BASE GENERATOR GT1 | C060200 | SEAL OIL SYSTEM GENERATOR GT1 | C060202
1-G4A2-HV-3442 | VALVULA MANUAL DRENAJE DETECTOR NIVEL DE LIQUIDO | C060202 | GENERATOR GT1 | C060000 | OFF BASE GENERATOR GT1 | C060200 | SEAL OIL SYSTEM GENERATOR GT1 | C060202
1-G4A2-HV-3444 | VALVULA MANUAL DE AISLAMIENTO SALIDA FLOAT TRAP | C060202 | GENERATOR GT1 | C060000 | OFF BASE GENERATOR GT1 | C060200 | SEAL OIL SYSTEM GENERATOR GT1 | C060202
1-G4A2-HV-3445 | VALVULA MANUAL DE BOLA. DRENAJE ENTRADA INDICADOR DE CAUDAL FI-3405 | C060202 | GENERATOR GT1 | C060000 | OFF BASE GENERATOR GT1 | C060200 | SEAL OIL SYSTEM GENERATOR GT1 | C060202
1-G4A2-HV-3446 | VALVULA MANUAL DE BOLA. DRENAJE ACEITE LINEA ADMISION A LA PDCV-3401. EN LA LINEA DE BY-PASS | C060202 | GENERATOR GT1 | C060000 | OFF BASE GENERATOR GT1 | C060200 | SEAL OIL SYSTEM GENERATOR GT1 | C060202
1-G4A2-HV-3447 | VALVULA MANUAL DE BOLA. DRENAJE SALIDA INDICADOR DE CAUDAL FI-3405 | C060202 | GENERATOR GT1 | C060000 | OFF BASE GENERATOR GT1 | C060200 | SEAL OIL SYSTEM GENERATOR GT1 | C060202
1-G4A2-HV-3462 | VALVULA MANUAL DE AISLAMIENTO DE LA LINEA DE IGUALACION DE LOS TRAPS | C060202 | GENERATOR GT1 | C060000 | OFF BASE GENERATOR GT1 | C060200 | SEAL OIL SYSTEM GENERATOR GT1 | C060202
1-G4A2-HV-3465 | VALVULA MANUAL ENTRADA AL VISOR OPTICO DE LA LINEA DE BY-PASS DE LOS FLOAT TRAPS | C060202 | GENERATOR GT1 | C060000 | OFF BASE GENERATOR GT1 | C060200 | SEAL OIL SYSTEM GENERATOR GT1 | C060202
1-G4A2-HV-3466 | VALVULA MANUAL SALIDA AL VISOR OPTICO DE LA LINEA DE BY-PASS DE LOS FLOAT TRAPS | C060202 | GENERATOR GT1 | C060000 | OFF BASE GENERATOR GT1 | C060200 | SEAL OIL SYSTEM GENERATOR GT1 | C060202
1-G4A2-LG-3401 | VISOR OPTICO | C060202 | GENERATOR GT1 | C060000 | OFF BASE GENERATOR GT1 | C060200 | SEAL OIL SYSTEM GENERATOR GT1 | C060202
1-G4A2-LG-3402 | VISOR OPTICO. DE LA LINEA DE BY-PASS (PARA LOS ARRANQUES) DE LOS FLOAT TRAPS | C060202 | GENERATOR GT1 | C060000 | OFF BASE GENERATOR GT1 | C060200 | SEAL OIL SYSTEM GENERATOR GT1 | C060202
1-G4A2-LSH-3401 | INTERRUPTOR DE NIVEL ALTO DEL DRENAJE DE ACEITE DE SELLOS. | C060202 | GENERATOR GT1 | C060000 | OFF BASE GENERATOR GT1 | C060200 | SEAL OIL SYSTEM GENERATOR GT1 | C060202
1-G4A2-PDCV-3401 | VALVULA REGULADORA DE PRESION DIFERENCIAL. | C060202 | GENERATOR GT1 | C060000 | OFF BASE GENERATOR GT1 | C060200 | SEAL OIL SYSTEM GENERATOR GT1 | C060202
1-G4A2-PDCV-3402 | VALVULA REGULADORA DE PRESION DIFERENCIAL. NUMERO 2 | C060202 | GENERATOR GT1 | C060000 | OFF BASE GENERATOR GT1 | C060200 | SEAL OIL SYSTEM GENERATOR GT1 | C060202
1-G4A2-PDI-3402 | INDICADOR DE PRESION DIFERENCIAL | C060202 | GENERATOR GT1 | C060000 | OFF BASE GENERATOR GT1 | C060200 | SEAL OIL SYSTEM GENERATOR GT1 | C060202
1-G4A2-PDSL-3402 | INTERRUPTOR BAJA PRESION DIFERENCIAL ACEITE SELLADO//SEAL OIL DIFFERENTIAL PRESSURE LOW SWITCH//PRESOSTATO DE PRESION DIFERENCIAL. PRESION DIFERENCIAL BAJA | C060202 | GENERATOR GT1 | C060000 | OFF BASE GENERATOR GT1 | C060200 | SEAL OIL SYSTEM GENERATOR GT1 | C060202
1-G4A2-PDSL-3406 | PRESION DIFERENCIAL ACEITE SELLADO LOW-LOW. BOMBA DE ARRANQUE CC//SEAL OIL DIFF PRESSURE LOW-LOW. START DC PUMP//PRESOSTATO DE PRESION DIFERENCIAL. PRESION MUY BAJA | C060202 | GENERATOR GT1 | C060000 | OFF BASE GENERATOR GT1 | C060200 | SEAL OIL SYSTEM GENERATOR GT1 | C060202
1-G4A2-PDT-3402 | PRESION DIFERENCIAL ACEITE SELLADO. PRESION ACEITE SELLADO VS GAS//SEAL OIL DIFFERENTIAL PRESSURE. SEAL OIL VS GAS PRESSURE//TRANSMISOR DE PRESION DIFERENCIAL | C060202 | GENERATOR GT1 | C060000 | OFF BASE GENERATOR GT1 | C060200 | SEAL OIL SYSTEM GENERATOR GT1 | C060202
1-G4A2-PI-3401 | INDICADOR DE PRESION DEL ACEITE DE SALIDA DE LA PDCV-3401 HACIA LOS COJINETES | C060202 | GENERATOR GT1 | C060000 | OFF BASE GENERATOR GT1 | C060200 | SEAL OIL SYSTEM GENERATOR GT1 | C060202
1-G4A2-PI-3404 | INDICADOR DE PRESION DEL ACEITE DE SELLOS (ADMISION) A LA PDCV-3401 | C060202 | GENERATOR GT1 | C060000 | OFF BASE GENERATOR GT1 | C060200 | SEAL OIL SYSTEM GENERATOR GT1 | C060202
1-G4A2-PI-3461 | INDICADOR DE PRESION. PRESION ACEITE SELLO LADO EXCITATRIZ | C060202 | GENERATOR GT1 | C060000 | OFF BASE GENERATOR GT1 | C060200 | SEAL OIL SYSTEM GENERATOR GT1 | C060202
1-G4A2-PI-3462 | INDICADOR DE PRESION. PRESION ACEITE SELLO LADO TURBINA | C060202 | GENERATOR GT1 | C060000 | OFF BASE GENERATOR GT1 | C060200 | SEAL OIL SYSTEM GENERATOR GT1 | C060202
1-G4A2-PS-3404 | ?????????????????// //PRESOSTATO. INDICADOR DE PRESION BAJA EN LA LINEA DE ADMISION DE ACEITE DE SELLOS | C060202 | GENERATOR GT1 | C060000 | OFF BASE GENERATOR GT1 | C060200 | SEAL OIL SYSTEM GENERATOR GT1 | C060202
1GHA10AA001 | VALVULA MANUAL EN LINEA 1GHA10BR010 | C130200 | BOP | C130000 | SISTEMA AGUA BRUTA | C130200
1GHA10AA002 | VALVULA MANUAL EN LINEA 1GHA10BR010 | C130200 | BOP | C130000 | SISTEMA AGUA BRUTA | C130200
1GHA10BR010 | CONDUCTO DE AGUA DE SERVICIO DESDE 0GHA05BR010 HASTA 1GHA11BR010 | C130200 | BOP | C130000 | SISTEMA AGUA BRUTA | C130200
1GHA11AA001 | VALVULA MANUAL DE AISLAMIENTO AL INTERMITTENT BLOWDOWN TANK | C130200 | BOP | C130000 | SISTEMA AGUA BRUTA | C130200
1GHA11AA002 | VALVULA ANTIRETORNO ANTERIOR A VALVULA NEUMATICA DE CONTROL DE ATEMPERACION EN LA DESCARGA INTERMITENTE BLOWDOWN TANK | C130200 | BOP | C130000 | SISTEMA AGUA BRUTA | C130200
1GHA11AA003 | VALVULA MANUAL DE AISLAMIENTO ANTERIOR A VALVULA NEUMATICA DE CONTROL DE ATEMPERACION EN LA DESCARGA INTERMITTENT BLOWDOWN TANK | C130200 | BOP | C130000 | SISTEMA AGUA BRUTA | C130200
1GHA11AA004 | VALVULA MANUAL DE AISLAMIENTO POSTERIOR A VALVULA NEUMATICA DE CONTROL DE ATEMPERACION EN LA DESCARGA INTERMITTENT BLOWDOWN TANK | C130200 | BOP | C130000 | SISTEMA AGUA BRUTA | C130200
1GHA11AA091 | VALVULA NEUMATICA DE CONTROL DE AGUA DE ATEMPERACION A LA DESCARGA INTERMITTENT BLOWDOWN TANK | C130200 | BOP | C130000 | SISTEMA AGUA BRUTA | C130200
1GHA11AA101 | VALVULA MANUAL DE BY PASS A LA VALVULA NEUMATICA DE CONTROL DE ATEMPERACION A LA DESCARGA INTERMITTENT BLOWDOWN TANK | C130200 | BOP | C130000 | SISTEMA AGUA BRUTA | C130200
1GHA11AA401 | VALVULA MANUAL DE DRENAJE ANTERIOR A AL VALVULA NEUMATICA DE CONTROL DE ATEMPERACION A LA DESCARGA INTERMITTENT BLOWDOWN TANK | C130200 | BOP | C130000 | SISTEMA AGUA BRUTA | C130200
1GHA11AA402 | VALVULA MANUAL DE DRENAJE POSTERIOR A LA VALVULA NEUMATICA DE CONTROL DE ATEMPERACION A LA DESCARGA INTERMITTENT BLOWDOWN TANK | C130200 | BOP | C130000 | SISTEMA AGUA BRUTA | C130200
1GHA11BR010 | CONDUCTO DE AGUA DE SERVICIO DESDE 0GHA10BR010 HASTA 1HAN55BR030 | C130200 | BOP | C130000 | SISTEMA AGUA BRUTA | C130200
1GHA11BR101 | CONDUCTO DE AGUA DE SERVICIO DESDE 1GHA11BR010 HASTA 1GHA11BR010 | C130200 | BOP | C130000 | SISTEMA AGUA BRUTA | C130200
1GHA17AA001 | VALVULA MANUAL DE AISLAMIENTO ENTRADA AGUA BRUTA AL INTERMITTENT BLOWDOWN TANK | C130200 | BOP | C130000 | SISTEMA AGUA BRUTA | C130200
1GHA17AA002 | VALVULA MANUAL DE AISLAMIENTO ANTERIOR A VALVULA NEUMATICA DE CONTROL ENTRADA AGUA BRUTA AL INTERMITTENT BLOWDOWN TANK | C130200 | BOP | C130000 | SISTEMA AGUA BRUTA | C130200
1GHA17AA003 | VALVULA MANUAL DE AISLAMIENTO POSTERIOR A VALVULA NEUMATICA DE CONTROL ENTRADA AGUA BRUTA AL INTERMITTENT BLOWDOWN TANK | C130200 | BOP | C130000 | SISTEMA AGUA BRUTA | C130200
1GHA17AA004 | VALVULA MANUAL TIPO CH EN LINEA 1GHA17BR020 | C130200 | BOP | C130000 | SISTEMA AGUA BRUTA | C130200
1GHA17AA101 | VALVULA MANUAL DE AISLAMIENTO BY- PASS A LA VALVULA NEUMATICA DE CONTROL ENTRADA AGUA BRUTA AL INTERMITTENT BLOWDOWN TANK | C130200 | BOP | C130000 | SISTEMA AGUA BRUTA | C130200
1GHA17AA401 | VALVULA MANUAL DE DRENAJE ANTERIOR A AL VALVULA NEUMATICA DE CONTROL ENTRADA AGUA BRUTA AL INTERMITTENT BLOWDOWN TANK | C130200 | BOP | C130000 | SISTEMA AGUA BRUTA | C130200
1GHA17AA402 | VALVULA MANUAL DE DRENAJE POSTERIOR A AL VALVULA NEUMATICA DE CONTROL ENTRADA AGUA BRUTA AL INTERMITTENT BLOWDOWN TANK | C130200 | BOP | C130000 | SISTEMA AGUA BRUTA | C130200
1GHA17BR010 | CONDUCTO DE AGUA DE SERVICIO DESDE 0GHA16BR010 HASTA 1HAN50BB001 | C130200 | BOP | C130000 | SISTEMA AGUA BRUTA | C130200
1GHA17BR020 | CONDUCTO DE AGUA DE SERVICIO DESDE 1GHA17BR010 HASTA 1HAN50BB001 | C130200 | BOP | C130000 | SISTEMA AGUA BRUTA | C130200
1GHA17BR101 | CONDUCTO DE AGUA DE SERVICIO DESDE 1GHA17BR010 HASTA 1GHA17BR010 | C130200 | BOP | C130000 | SISTEMA AGUA BRUTA | C130200
1GHA21AA001 | VALVULA MANUAL EN LINEA 0GHA05BR010 | C130200 | BOP | C130000 | SISTEMA AGUA BRUTA | C130200
1GHA23AA001 | VALVULA MANUAL DE AISLAMIENTO EN LINEA 0GHA05BR030 | C130200 | BOP | C130000 | SISTEMA AGUA BRUTA | C130200
1GHA23AA002 | VALVULA MANUAL DE AISLAMIENTO EN LINEA 0GHA05BR010 | C130200 | BOP | C130000 | SISTEMA AGUA BRUTA | C130200
1GHA77AA001 | VALVULA MANUAL EN LINEA 0GHA77BR010 | C130200 | BOP | C130000 | SISTEMA AGUA BRUTA | C130200
1GMD10AA301 | VALVULA AISLAMIENTO NIVEL TANQUE DRENAJE DE LAVADO ( LAVADO OFF LINE) | C010503 | GAS TURBINE Nº 1 | C010000 | OFF BASE GT1 | C010500 | COMPRESSOR WATER WASH SYSTEM GT1 | C010503
1GMD10AA302 | VALVULA AISLAMIENTO NIVEL TANQUE DRENAJE DE LAVADO LAVADO OFF LINE | C010503 | GAS TURBINE Nº 1 | C010000 | OFF BASE GT1 | C010500 | COMPRESSOR WATER WASH SYSTEM GT1 | C010503
1GMD10AA303 | VALVULA DE AISLAMIENTO TRANSMISOR DE NIVEL TANQUE DRENAJE LAVADO LAVADO OFF | C010503 | GAS TURBINE Nº 1 | C010000 | OFF BASE GT1 | C010500 | COMPRESSOR WATER WASH SYSTEM GT1 | C010503
1GMD10AA304 | VALVULA DE AISLAMIENTO TRANSMISOR DE NIVEL TANQUE DRENAJE LAVADO OFF LINE | C010503 | GAS TURBINE Nº 1 | C010000 | OFF BASE GT1 | C010500 | COMPRESSOR WATER WASH SYSTEM GT1 | C010503
1GMD10AA305 | VALVULA DE DRENAJE DEL NIVEL DEL TANQUE DRENAJE DE LAVADO OFF LINE | C010503 | GAS TURBINE Nº 1 | C010000 | OFF BASE GT1 | C010500 | COMPRESSOR WATER WASH SYSTEM GT1 | C010503
1GMD10AA401 | VALVULA DE DRENAJE DEL TANQUE DRENAJE DE LAVADO OFF LINE | C010503 | GAS TURBINE Nº 1 | C010000 | OFF BASE GT1 | C010500 | COMPRESSOR WATER WASH SYSTEM GT1 | C010503
1GMD10AA402 | VALVULA DE DRENAJE DEL NIVEL DEL TANQUE DRENAJE DE LAVADO OFF LINE | C010503 | GAS TURBINE Nº 1 | C010000 | OFF BASE GT1 | C010500 | COMPRESSOR WATER WASH SYSTEM GT1 | C010503
1GMD10AA501 | VALVULA DE VENTEO DEL NIVEL DEL TANQUE DRENAJE DE LAVADO OFF LINE | C010503 | GAS TURBINE Nº 1 | C010000 | OFF BASE GT1 | C010500 | COMPRESSOR WATER WASH SYSTEM GT1 | C010503
1GMD10BR010 | CONDUCTO DE AGUA DE DRENAJE DESDE 1SDA50BR401 HASTA 1GMD10BB001 | C010503 | GAS TURBINE Nº 1 | C010000 | OFF BASE GT1 | C010500 | COMPRESSOR WATER WASH SYSTEM GT1 | C010503
1GMD10BR301 | CONDUCTO DE AGUA DE DRENAJE DESDE 1GMD10BB001 HASTA 1GMD10BB001 | C010503 | GAS TURBINE Nº 1 | C010000 | OFF BASE GT1 | C010500 | COMPRESSOR WATER WASH SYSTEM GT1 | C010503
1GMD10BR401 | CONDUCTO DE AGUA DE DRENAJE DESDE 1GMD10BB001 HASTA DRAINAGE | C010503 | GAS TURBINE Nº 1 | C010000 | OFF BASE GT1 | C010500 | COMPRESSOR WATER WASH SYSTEM GT1 | C010503
1GMD10BR402 | CONDUCTO DE AGUA DE DRENAJE DESDE 1GMD10BB001 HASTA 1GMD10BR401 | C010503 | GAS TURBINE Nº 1 | C010000 | OFF BASE GT1 | C010500 | COMPRESSOR WATER WASH SYSTEM GT1 | C010503
1GMD10CL001 | NIVEL DEL TANQUE DE DRENAJE LAVADO DEL COMPRESOR TG1 | C010503 | GAS TURBINE Nº 1 | C010000 | OFF BASE GT1 | C010500 | COMPRESSOR WATER WASH SYSTEM GT1 | C010503
1GMD20AA001 | VALVULA MANUAL DE AISLAMIENTO ASPIRACION BOMBA DEL TANQUE DRENAJE LAVADO OFF LINE | C010503 | GAS TURBINE Nº 1 | C010000 | OFF BASE GT1 | C010500 | COMPRESSOR WATER WASH SYSTEM GT1 | C010503
1GMD20AA002 | VALVULA ANTIRETORNO DESCARGA BOMBA DEL TANQUE DRENAJE LAVADO OFF LINE | C010503 | GAS TURBINE Nº 1 | C010000 | OFF BASE GT1 | C010500 | COMPRESSOR WATER WASH SYSTEM GT1 | C010503
1GMD20AA003 | VALVULA MANUAL DE AISLAMIENTO DESCARGA BOMBA DEL TANQUE DRENAJE LAVADO OFF LINE | C010503 | GAS TURBINE Nº 1 | C010000 | OFF BASE GT1 | C010500 | COMPRESSOR WATER WASH SYSTEM GT1 | C010503
1GMD20AA301 | VALVULA MANUAL DE AISLAMIENTO DE MANÓMETRO EN LÍNEA DESCARGA BOMBA DEL TANQUE DRENAJE LAVADO OFF LINE | C010503 | GAS TURBINE Nº 1 | C010000 | OFF BASE GT1 | C010500 | COMPRESSOR WATER WASH SYSTEM GT1 | C010503
1GMD20AA401 | VALVULA MANUAL DE DRENAJE POSTERIOR A VALVULA ANTIRETORNO EN LÍNEA DESCARGA BOMBA DEL TANQUE DRENAJE LAVADO OFF LINE | C010503 | GAS TURBINE Nº 1 | C010000 | OFF BASE GT1 | C010500 | COMPRESSOR WATER WASH SYSTEM GT1 | C010503
1GMD20AP001 | GT 1 WASHING DRAIN PUMP INTERRUPTOR 1BJA12GS402 | C010503 | GAS TURBINE Nº 1 | C010000 | OFF BASE GT1 | C010500 | COMPRESSOR WATER WASH SYSTEM GT1 | C010503
1GMD20BR010 | TUBERIA DE AGUA DE LAVADO OFF LINE DESDE TANQUE DE DRENAJES DE LAVADO ( 1GMD10BB001) HASTA BOMBA DEL TANQUE DE DRENAJE (1GMD20AP001) | C010503 | GAS TURBINE Nº 1 | C010000 | OFF BASE GT1 | C010500 | COMPRESSOR WATER WASH SYSTEM GT1 | C010503
1GMD20BR020 | TUBERIA DE AGUA DE LAVADO OFF LINE DESDE BOMBA DEL TANQUE DE DRENAJE (1GMD20AP001) HASTA BOCA DE CONEXIÓN A CAMIÓN. | C010503 | GAS TURBINE Nº 1 | C010000 | OFF BASE GT1 | C010500 | COMPRESSOR WATER WASH SYSTEM GT1 | C010503
1HAC10AA401 | VÁLVULA DRENAJE ENTRADA ECO. DE HP ECO HP 4 | C040204 | HRSG1, BFP & MAIN STEAM | C040000 | HRSG1 SECTION | C040200 | ECONOMIZER SECTION & DEAREATOR | C040204
1HAC10AA402 | VÁLVULA DRENAJE ECO.#4 DE HP | C040204 | HRSG1, BFP & MAIN STEAM | C040000 | HRSG1 SECTION | C040200 | ECONOMIZER SECTION & DEAREATOR | C040204
1HAC10AA501 | VÁLVULA VENTEO ECO.#4 DE HP | C040204 | HRSG1, BFP & MAIN STEAM | C040000 | HRSG1 SECTION | C040200 | ECONOMIZER SECTION & DEAREATOR | C040204
1HAC10AA502 | VÁLVULA VENTEO SALIDA ECO.#4 DE HP | C040204 | HRSG1, BFP & MAIN STEAM | C040000 | HRSG1 SECTION | C040200 | ECONOMIZER SECTION & DEAREATOR | C040204
1HAC10CT001 | TEMPERATURA ENTRADA ECO.#3 DE HP | C040204 | HRSG1, BFP & MAIN STEAM | C040000 | HRSG1 SECTION | C040200 | ECONOMIZER SECTION & DEAREATOR | C040204
1HAC11AA401 | VÁLVULA MANUAL PURGA DRENAJE ECO.#3 DE HP | C040204 | HRSG1, BFP & MAIN STEAM | C040000 | HRSG1 SECTION | C040200 | ECONOMIZER SECTION & DEAREATOR | C040204
1HAC11AA402 | VÁLVULA COMÚN DRENAJES ECO.#3&4 DE HP | C040204 | HRSG1, BFP & MAIN STEAM | C040000 | HRSG1 SECTION | C040200 | ECONOMIZER SECTION & DEAREATOR | C040204
1HAC11AA501 | VÁLVULA VENTEO SALIDA ECO.#3 DE HP | C040204 | HRSG1, BFP & MAIN STEAM | C040000 | HRSG1 SECTION | C040200 | ECONOMIZER SECTION & DEAREATOR | C040204
1HAC11CT001 | TEMPERATURA ENTRADA ECO.#2 DE HP | C040204 | HRSG1, BFP & MAIN STEAM | C040000 | HRSG1 SECTION | C040200 | ECONOMIZER SECTION & DEAREATOR | C040204
1HAC12AA401 | VÁLVULA DRENAJE ECO.#2 DE HP | C040204 | HRSG1, BFP & MAIN STEAM | C040000 | HRSG1 SECTION | C040200 | ECONOMIZER SECTION & DEAREATOR | C040204
1HAC12AA402 | VÁLVULA DRENAJE ECO.#2 DE HP | C040204 | HRSG1, BFP & MAIN STEAM | C040000 | HRSG1 SECTION | C040200 | ECONOMIZER SECTION & DEAREATOR | C040204
1HAC12AA403 | VÁLVULA DRENAJE ECO.#2 DE HP | C040204 | HRSG1, BFP & MAIN STEAM | C040000 | HRSG1 SECTION | C040200 | ECONOMIZER SECTION & DEAREATOR | C040204
1HAC12AA501 | VÁLVULA VENTEO ECO.#2 DE HP | C040204 | HRSG1, BFP & MAIN STEAM | C040000 | HRSG1 SECTION | C040200 | ECONOMIZER SECTION & DEAREATOR | C040204
1HAC12AA502 | VÁLVULA VENTEO ECO.R#2 DE HP | C040204 | HRSG1, BFP & MAIN STEAM | C040000 | HRSG1 SECTION | C040200 | ECONOMIZER SECTION & DEAREATOR | C040204
1HAC12AA503 | VÁLVULA VENTEO SALIDA ECO.#2 DE HP | C040204 | HRSG1, BFP & MAIN STEAM | C040000 | HRSG1 SECTION | C040200 | ECONOMIZER SECTION & DEAREATOR | C040204
1HAC12CT001 | TEMPERATURA ENTRADA ECO.#1 DE HP | C040204 | HRSG1, BFP & MAIN STEAM | C040000 | HRSG1 SECTION | C040200 | ECONOMIZER SECTION & DEAREATOR | C040204
1HAC13AA080 | VÁLVULA MOTOR. VENTEO DE ECO HP | C040204 | HRSG1, BFP & MAIN STEAM | C040000 | HRSG1 SECTION | C040200 | ECONOMIZER SECTION & DEAREATOR | C040204
1HAC13AA401 | VÁLVULA DRENAJE ECO.#1 DE HP | C040204 | HRSG1, BFP & MAIN STEAM | C040000 | HRSG1 SECTION | C040200 | ECONOMIZER SECTION & DEAREATOR | C040204
1HAC13AA402 | VÁLVULA DRENAJE ECO.#1 DE HP | C040204 | HRSG1, BFP & MAIN STEAM | C040000 | HRSG1 SECTION | C040200 | ECONOMIZER SECTION & DEAREATOR | C040204
1HAC13AA403 | VÁLVULA COMÚN DRENAJES ECO#1&2 DE HP | C040204 | HRSG1, BFP & MAIN STEAM | C040000 | HRSG1 SECTION | C040200 | ECONOMIZER SECTION & DEAREATOR | C040204
1HAC13AA501 | VÁLVULA VENTEO ECO#1 DE HP | C040204 | HRSG1, BFP & MAIN STEAM | C040000 | HRSG1 SECTION | C040200 | ECONOMIZER SECTION & DEAREATOR | C040204
1HAC20AA501 | VALVULA MANUAL VENTEO SALIDA ECO. CALDERIN HP | C040204 | HRSG1, BFP & MAIN STEAM | C040000 | HRSG1 SECTION | C040200 | ECONOMIZER SECTION & DEAREATOR | C040204
1HAC20AA502 | VÁLVULA VENTEO SALIDA ECO. DE HP | C040204 | HRSG1, BFP & MAIN STEAM | C040000 | HRSG1 SECTION | C040200 | ECONOMIZER SECTION & DEAREATOR | C040204
1HAC20CT001 | TEMPERATURA SALIDA ECO. DE HP 1 A CALDERIN HP | C040204 | HRSG1, BFP & MAIN STEAM | C040000 | HRSG1 SECTION | C040200 | ECONOMIZER SECTION & DEAREATOR | C040204
1HAC50AA401 | VÁLVULA DRENAJE ENTRADA ECO. DE IP | C040204 | HRSG1, BFP & MAIN STEAM | C040000 | HRSG1 SECTION | C040200 | ECONOMIZER SECTION & DEAREATOR | C040204
1HAC50AA402 | VÁLVULA COMÚN DRENAJES ECO. DE IP Y TRAS VALVULA CONTROL NIVEL IP | C040204 | HRSG1, BFP & MAIN STEAM | C040000 | HRSG1 SECTION | C040200 | ECONOMIZER SECTION & DEAREATOR | C040204
1HAC50AC001 | HAZ DE TUBOS IP | C040204 | HRSG1, BFP & MAIN STEAM | C040000 | HRSG1 SECTION | C040200 | ECONOMIZER SECTION & DEAREATOR | C040204
1HAC60AA090 | VALVULA CTROL. NIVEL IP DRUM LINEA IP ECO => IP DRUM | C040204 | HRSG1, BFP & MAIN STEAM | C040000 | HRSG1 SECTION | C040200 | ECONOMIZER SECTION & DEAREATOR | C040204
1HAC60AA091 | VALVULA CTROL. LINEA IP ECO VENT DE IP ECO => IP DRUM (BY-PASS) | C040204 | HRSG1, BFP & MAIN STEAM | C040000 | HRSG1 SECTION | C040200 | ECONOMIZER SECTION & DEAREATOR | C040204
1HAC60AA301 | VALVULVA MANUAL AISLAMIENTO PI1HAC60CP501 EN LA LIENEA IP ECO => CALDERIN IP | C040204 | HRSG1, BFP & MAIN STEAM | C040000 | HRSG1 SECTION | C040200 | ECONOMIZER SECTION & DEAREATOR | C040204
1HAC60AA302 | VALVULVA MANUAL AISLAMIENTO PI1HAC60CP501 EN LA LIENEA IP ECO => CALDERIN IP | C040204 | HRSG1, BFP & MAIN STEAM | C040000 | HRSG1 SECTION | C040200 | ECONOMIZER SECTION & DEAREATOR | C040204
1HAC60AA303 | VALVULA MANUAL AISLAMIENTO FT1HAC60CF001A LINEA IP ECO => CALDERIN IP DRUM | C040204 | HRSG1, BFP & MAIN STEAM | C040000 | HRSG1 SECTION | C040200 | ECONOMIZER SECTION & DEAREATOR | C040204
1HAC60AA304 | VALVULA MANUAL AISLAMIENTO FT1HAC60CF001A LINEA IP ECO => CALDERIN IP | C040204 | HRSG1, BFP & MAIN STEAM | C040000 | HRSG1 SECTION | C040200 | ECONOMIZER SECTION & DEAREATOR | C040204
1HAC60AA305 | VALVULA MANUAL AISLAMIENTO FT1HAC60CF001A LINEA IP ECO => CALDERIN IP | C040204 | HRSG1, BFP & MAIN STEAM | C040000 | HRSG1 SECTION | C040200 | ECONOMIZER SECTION & DEAREATOR | C040204
1HAC60AA306 | VALVULA MANUAL AISLAMIENTO FT1HAC60CF001A LINEA IP ECO => CALDERIN IP | C040204 | HRSG1, BFP & MAIN STEAM | C040000 | HRSG1 SECTION | C040200 | ECONOMIZER SECTION & DEAREATOR | C040204
1HAC60AA307 | VALVULA MANUAL AISLAMIENTO FT1HAC60CF001B LINEA IP ECO => CALDERIN IP | C040204 | HRSG1, BFP & MAIN STEAM | C040000 | HRSG1 SECTION | C040200 | ECONOMIZER SECTION & DEAREATOR | C040204
1HAC60AA308 | VALVULA MANUAL AISLAMIENTO FT1HAC60CF001B LINEA IP ECO => CALDERIN IP | C040204 | HRSG1, BFP & MAIN STEAM | C040000 | HRSG1 SECTION | C040200 | ECONOMIZER SECTION & DEAREATOR | C040204
1HAC60AA309 | VALVULA MANUAL AISLAMIENTO FT1HAC60CF001B LINEA IP ECO => CALDERIN IP | C040204 | HRSG1, BFP & MAIN STEAM | C040000 | HRSG1 SECTION | C040200 | ECONOMIZER SECTION & DEAREATOR | C040204
1HAC60AA310 | VALVULA MANUAL AISLAMIENTO FT1HAC60CF001B LINEA IP ECO => CALDERIN IP | C040204 | HRSG1, BFP & MAIN STEAM | C040000 | HRSG1 SECTION | C040200 | ECONOMIZER SECTION & DEAREATOR | C040204
1HAC60AA401 | VÁLVULA DRENAJE SALIDA ECO. DE IP TRAS VALVULA CTROL. NIVEL IP DRUM 1HAC60AA090 | C040204 | HRSG1, BFP & MAIN STEAM | C040000 | HRSG1 SECTION | C040200 | ECONOMIZER SECTION & DEAREATOR | C040204
1HAC60AA501 | VALVULA MANUAL VENTEO DEL SALIDA ECO DE IP HACIA EL CALDERIN DE IP ANTES DE 1HAC60AA091 | C040204 | HRSG1, BFP & MAIN STEAM | C040000 | HRSG1 SECTION | C040200 | ECONOMIZER SECTION & DEAREATOR | C040204
1HAC60AA503 | VALVULVA MANUAL VENTEO LINEA SALIDA IP ECO => CALDERIN IP | C040204 | HRSG1, BFP & MAIN STEAM | C040000 | HRSG1 SECTION | C040200 | ECONOMIZER SECTION & DEAREATOR | C040204
1HAC60AA504 | VALVULVA MANUAL VENTEO LINEA SALIDA IP ECO => CALDERIN IP | C040204 | HRSG1, BFP & MAIN STEAM | C040000 | HRSG1 SECTION | C040200 | ECONOMIZER SECTION & DEAREATOR | C040204
1HAC60BR001 | TUBERIA SISTEMA ECO HRSG1 (60) ECO IP HASTA CAUDAL. 1HAC60CF001 | C040204 | HRSG1, BFP & MAIN STEAM | C040000 | HRSG1 SECTION | C040200 | ECONOMIZER SECTION & DEAREATOR | C040204
1HAC60BR001-C009-A | SOPORTE DE TUBERIA SISTEMA ECO. HRSG1 (60) | C131500 | BOP | C130000 | PIPE SUPPORTS & HANGERS | C131500
1HAC60BR001-C009-B | SOPORTE DE TUBERIA SISTEMA ECO HRSG1 (60) | C131500 | BOP | C130000 | PIPE SUPPORTS & HANGERS | C131500
1HAC60BR003 | TUBERIA SISTEMA ECO HRSG1 (60) DE VALVULA CONTROL NIVEL IP 1HAC60AA090 HASTA CALDERIN IP | C040204 | HRSG1, BFP & MAIN STEAM | C040000 | HRSG1 SECTION | C040200 | ECONOMIZER SECTION & DEAREATOR | C040204
1HAC60BR003-V018-A | SOPORTE DE TUBERIA SISTEMA ECO HRSG1 (60) | C131500 | BOP | C130000 | PIPE SUPPORTS & HANGERS | C131500
1HAC60BR003-V018-B | SOPORTE DE TUBERIA SISTEMA ECO HRSG1 (60) | C131500 | BOP | C130000 | PIPE SUPPORTS & HANGERS | C131500
1HAC60CF001 | FE CAUDAL. LINEA IP ECO => IP DRUM//CAUDAL. DE SALIDA DEL ECO. DE IP ANTES DE VALVULA CONTROL NIVEL 1HAC60AA090 | C040204 | HRSG1, BFP & MAIN STEAM | C040000 | HRSG1 SECTION | C040200 | ECONOMIZER SECTION & DEAREATOR | C040204
1HAC60CP501 | MANÓMETRO SALIDA ECO. IP | C040204 | HRSG1, BFP & MAIN STEAM | C040000 | HRSG1 SECTION | C040200 | ECONOMIZER SECTION & DEAREATOR | C040204
1HAC60CT001 | TEMPERATURA SALIDA ECO. IP | C040204 | HRSG1, BFP & MAIN STEAM | C040000 | HRSG1 SECTION | C040200 | ECONOMIZER SECTION & DEAREATOR | C040204
1HAC60CT401 | TW TERMOPOZO SALIDA IP ECO A IP DRUM | C040204 | HRSG1, BFP & MAIN STEAM | C040000 | HRSG1 SECTION | C040200 | ECONOMIZER SECTION & DEAREATOR | C040204
1HAC61AA001 | VÁLVULA MANUAL CORTE SALIDA ECO. IP A CALENTADORES DE GAS | C040204 | HRSG1, BFP & MAIN STEAM | C040000 | HRSG1 SECTION | C040200 | ECONOMIZER SECTION & DEAREATOR | C040204
1HAC61AA002 | VÁLVULA MANUAL CORTE SALIDA ECO. IP A CALENTADORES DE GAS | C040204 | HRSG1, BFP & MAIN STEAM | C040000 | HRSG1 SECTION | C040200 | ECONOMIZER SECTION & DEAREATOR | C040204
1HAC61BR001 | LINEA AGUA ECO IP SALIDA DEL CALENTAMIENTO FUEL-GAS. | C040204 | HRSG1, BFP & MAIN STEAM | C040000 | HRSG1 SECTION | C040200 | ECONOMIZER SECTION & DEAREATOR | C040204
1HAC61BR001-V020-A | SOPRTE LINEA AGUA ECO IP SALIDA CALENTAMIENTO FUEL-GAS. | C040204 | HRSG1, BFP & MAIN STEAM | C040000 | HRSG1 SECTION | C040200 | ECONOMIZER SECTION & DEAREATOR | C040204
1HAC61BR001-V020-B | SOPORTE LINEA AGUA ECO IP SALIDA CALENTAMIENTO FUEL-GAS. | C131500 | BOP | C130000 | PIPE SUPPORTS & HANGERS | C131500
1HAC80AA090 | VÁLVULA NEUMÁTICA VENTEO DE ECO. LP | C040204 | HRSG1, BFP & MAIN STEAM | C040000 | HRSG1 SECTION | C040200 | ECONOMIZER SECTION & DEAREATOR | C040204
1HAC80AA401 | VÁLVULA DRENAJE ENTRADA ECO. LP | C040204 | HRSG1, BFP & MAIN STEAM | C040000 | HRSG1 SECTION | C040200 | ECONOMIZER SECTION & DEAREATOR | C040204
1HAC80AA402 | VÁLVULA DRENAJE ECO LP | C040204 | HRSG1, BFP & MAIN STEAM | C040000 | HRSG1 SECTION | C040200 | ECONOMIZER SECTION & DEAREATOR | C040204
1HAC80AA403 | VÁLVULA DRENAJE ECO LP | C040204 | HRSG1, BFP & MAIN STEAM | C040000 | HRSG1 SECTION | C040200 | ECONOMIZER SECTION & DEAREATOR | C040204
1HAC80AA404 | VÁLVULA DRENAJE ECO LP | C040204 | HRSG1, BFP & MAIN STEAM | C040000 | HRSG1 SECTION | C040200 | ECONOMIZER SECTION & DEAREATOR | C040204
1HAC80AA405 | VÁLVULA DRENAJE ECO LP | C040204 | HRSG1, BFP & MAIN STEAM | C040000 | HRSG1 SECTION | C040200 | ECONOMIZER SECTION & DEAREATOR | C040204
1HAC80AA406 | VÁLVULA COMÚN DRENAJES ECO LP | C040204 | HRSG1, BFP & MAIN STEAM | C040000 | HRSG1 SECTION | C040200 | ECONOMIZER SECTION & DEAREATOR | C040204
1HAC80AA501 | VÁVULA DE CORTE VENTEO ECO LP | C040204 | HRSG1, BFP & MAIN STEAM | C040000 | HRSG1 SECTION | C040200 | ECONOMIZER SECTION & DEAREATOR | C040204
1HAC80AA502 | VÁVULA DE CORTE VENTEO ECO LP | C040204 | HRSG1, BFP & MAIN STEAM | C040000 | HRSG1 SECTION | C040200 | ECONOMIZER SECTION & DEAREATOR | C040204
1HAC80AA503 | VÁVULA DE CORTE VENTEO ECO. LP | C040204 | HRSG1, BFP & MAIN STEAM | C040000 | HRSG1 SECTION | C040200 | ECONOMIZER SECTION & DEAREATOR | C040204
1HAC80AA504 | VÁVULA DE CORTE VENTEO ECO. LP | C040204 | HRSG1, BFP & MAIN STEAM | C040000 | HRSG1 SECTION | C040200 | ECONOMIZER SECTION & DEAREATOR | C040204
1HAC80AA505 | VÁVULA DE CORTE VENTEO ECO. LP | C040204 | HRSG1, BFP & MAIN STEAM | C040000 | HRSG1 SECTION | C040200 | ECONOMIZER SECTION & DEAREATOR | C040204
1HAC90AA090 | VÁLVULA DE CONTROL DE NIVEL DE BP | C040204 | HRSG1, BFP & MAIN STEAM | C040000 | HRSG1 SECTION | C040200 | ECONOMIZER SECTION & DEAREATOR | C040204
1HAC90AA301 | VÁLVULA RAÍZ MANÓMETRO SALIDA ECO. LP 1HAC90CP501 | C040204 | HRSG1, BFP & MAIN STEAM | C040000 | HRSG1 SECTION | C040200 | ECONOMIZER SECTION & DEAREATOR | C040204
1HAC90AA302 | VÁLVULA DE RAÍZ DE CAUDAL. AGUA DE ALIM DE BP 1HAC90CF001A | C040204 | HRSG1, BFP & MAIN STEAM | C040000 | HRSG1 SECTION | C040200 | ECONOMIZER SECTION & DEAREATOR | C040204
1HAC90AA303 | VÁLVULA DE RAÍZ DE CAUDAL. AGUA DE ALIM DE BP 1HAC90CF001A | C040204 | HRSG1, BFP & MAIN STEAM | C040000 | HRSG1 SECTION | C040200 | ECONOMIZER SECTION & DEAREATOR | C040204
1HAC90AA304 | VÁLVULA DE RAÍZ DE CAUDAL. AGUA DE ALIM DE BP 1HAC90CF001B | C040204 | HRSG1, BFP & MAIN STEAM | C040000 | HRSG1 SECTION | C040200 | ECONOMIZER SECTION & DEAREATOR | C040204
1HAC90AA305 | VÁLVULA DE RAÍZ DE CAUDALÍMETRO AGUA DE ALIM DE BP 1HAC90CF001B | C040204 | HRSG1, BFP & MAIN STEAM | C040000 | HRSG1 SECTION | C040200 | ECONOMIZER SECTION & DEAREATOR | C040204
1HAC90AA306 | VÁLVULA RAÍZ MANÓMETRO SALIDA ECO. LP 1HAC90CP501 | C040204 | HRSG1, BFP & MAIN STEAM | C040000 | HRSG1 SECTION | C040200 | ECONOMIZER SECTION & DEAREATOR | C040204
1HAC90AA307 | VÁLVULA DE RAÍZ DE CAUDAL. AGUA DE ALIM DE BP 1HAC90CF001A | C040204 | HRSG1, BFP & MAIN STEAM | C040000 | HRSG1 SECTION | C040200 | ECONOMIZER SECTION & DEAREATOR | C040204
1HAC90AA308 | VÁLVULA DE RAÍZ DE CAUDAL. AGUA DE ALIM DE BP 1HAC90CF001A | C040204 | HRSG1, BFP & MAIN STEAM | C040000 | HRSG1 SECTION | C040200 | ECONOMIZER SECTION & DEAREATOR | C040204
1HAC90AA309 | VÁLVULA DE RAÍZ DE CAUDAL. AGUA DE ALIM DE BP 1HAC90CF001B | C040204 | HRSG1, BFP & MAIN STEAM | C040000 | HRSG1 SECTION | C040200 | ECONOMIZER SECTION & DEAREATOR | C040204
1HAC90AA310 | VÁLVULA DE RAÍZ DE CAUDAL. AGUA DE ALIM DE BP 1HAC90CF001B | C040204 | HRSG1, BFP & MAIN STEAM | C040000 | HRSG1 SECTION | C040200 | ECONOMIZER SECTION & DEAREATOR | C040204
1HAC90AA401 | VÁLVULA DRENAJE SALIDA ECO. LP ANTES DE VALVULA CONTROL 1HAC90AA090 | C040204 | HRSG1, BFP & MAIN STEAM | C040000 | HRSG1 SECTION | C040200 | ECONOMIZER SECTION & DEAREATOR | C040204
1HAC90AA501 | VÁLVULA VENTEO SALIDA ECO. LP TRAS VALVULA CONTROL 1HAC90AA090 ANTES DE DESAIREADOR | C040204 | HRSG1, BFP & MAIN STEAM | C040000 | HRSG1 SECTION | C040200 | ECONOMIZER SECTION & DEAREATOR | C040204
1HAC90BR001 | TUBERIA SISTEMA ECO. HRSG1 (90) SALIDA ECO LP | C040204 | HRSG1, BFP & MAIN STEAM | C040000 | HRSG1 SECTION | C040200 | ECONOMIZER SECTION & DEAREATOR | C040204
1HAC90BR003 | TUBERIA DE ALIMENTACION DE CONDENSADO ANTERIOR A LA VALVULA DE CONTROL DE LP 1HAC90AA090. | C040204 | HRSG1, BFP & MAIN STEAM | C040000 | HRSG1 SECTION | C040200 | ECONOMIZER SECTION & DEAREATOR | C040204
1HAC90BR004 | LINEA DE ALIMENTACION DE CONDENSADO AL CALDERIN DE LP POSTERIOR A LA VALVULA 1HAC90AA090. | C040204 | HRSG1, BFP & MAIN STEAM | C040000 | HRSG1 SECTION | C040200 | ECONOMIZER SECTION & DEAREATOR | C040204
1HAC90CF001 | CAUDALÍMETRO DE LÍNEA DE SALIDA DEL ECO. LP | C040204 | HRSG1, BFP & MAIN STEAM | C040000 | HRSG1 SECTION | C040200 | ECONOMIZER SECTION & DEAREATOR | C040204
1HAC90CP501 | MANÓMETRO SALIDA ECO. LP | C040204 | HRSG1, BFP & MAIN STEAM | C040000 | HRSG1 SECTION | C040200 | ECONOMIZER SECTION & DEAREATOR | C040204
1HAC90CT001 | TEMPERATURA SALIDA ECO. LP | C040204 | HRSG1, BFP & MAIN STEAM | C040000 | HRSG1 SECTION | C040200 | ECONOMIZER SECTION & DEAREATOR | C040204
1HAC90CT002 | TEMPERATURA DE AGUA DE ENTRADA A DESAIREADOR ECO LP | C040204 | HRSG1, BFP & MAIN STEAM | C040000 | HRSG1 SECTION | C040200 | ECONOMIZER SECTION & DEAREATOR | C040204
1HAC91AA001 | VÁLVULA DE CORTE ASPIRACIÓN BOMBA RECIRC ECO LP 1HAC91AP001 | C040204 | HRSG1, BFP & MAIN STEAM | C040000 | HRSG1 SECTION | C040200 | ECONOMIZER SECTION & DEAREATOR | C040204
1HAC91AA002 | VÁLVULA ANTI-RETORNO BOMBA DE RECIRC ECO DE LP 1HAC91AP001 | C040204 | HRSG1, BFP & MAIN STEAM | C040000 | HRSG1 SECTION | C040200 | ECONOMIZER SECTION & DEAREATOR | C040204
1HAC91AA003 | VÁLVULA DE CORTE DESCARGA BOMBA RECIRC ECO LP 1HAC91AP001 | C040204 | HRSG1, BFP & MAIN STEAM | C040000 | HRSG1 SECTION | C040200 | ECONOMIZER SECTION & DEAREATOR | C040204
1HAC91AA090 | VALVULA DE CONTROL TERMOSTATICA//VÁLVULA DE CONTROL RECIRCULACIÓN DE ECON. LP 1HAC91AP001 | C040204 | HRSG1, BFP & MAIN STEAM | C040000 | HRSG1 SECTION | C040200 | ECONOMIZER SECTION & DEAREATOR | C040204
1HAC91AA301 | VALVULA DE AISLAMIENTO//VÁLVULA RAÍZ MANÓMETRO DESCARGA BOMBA RECIRC ECO LP 1HAC91AP001 | C040204 | HRSG1, BFP & MAIN STEAM | C040000 | HRSG1 SECTION | C040200 | ECONOMIZER SECTION & DEAREATOR | C040204
1HAC91AA302 | VÁLVULA RAÍZ CAUDALÍMETRO BOMBA RECIRC ECO LP 1HAC91CF001 | C040204 | HRSG1, BFP & MAIN STEAM | C040000 | HRSG1 SECTION | C040200 | ECONOMIZER SECTION & DEAREATOR | C040204
1HAC91AA303 | VÁLVULA RAÍZ CAUDALÍMETRO BOMBA RECIRC ECO LP 1HAC91CF001 | C040204 | HRSG1, BFP & MAIN STEAM | C040000 | HRSG1 SECTION | C040200 | ECONOMIZER SECTION & DEAREATOR | C040204
1HAC91AA304 | VALVULA DE AISLAMIENTO//VÁLVULA RAÍZ MANÓMETRO DESCARGA BOMBA RECIRC ECO LP 1HAC91CP501 | C040204 | HRSG1, BFP & MAIN STEAM | C040000 | HRSG1 SECTION | C040200 | ECONOMIZER SECTION & DEAREATOR | C040204
1HAC91AA305 | VÁLVULA RAÍZ CAUDALÍMETRO BOMBA RECIRC ECO LP 1HAC91CF001 | C040204 | HRSG1, BFP & MAIN STEAM | C040000 | HRSG1 SECTION | C040200 | ECONOMIZER SECTION & DEAREATOR | C040204
1HAC91AA306 | VÁLVULA RAÍZ CAUDALÍMETRO BOMBA RECIRC ECO LP 1HAC91CF001 | C040204 | HRSG1, BFP & MAIN STEAM | C040000 | HRSG1 SECTION | C040200 | ECONOMIZER SECTION & DEAREATOR | C040204
1HAC91AA401 | VÁLVULA DRENAJE ASPIRACIÓN BOMBA RECIRC ECO LP | C040204 | HRSG1, BFP & MAIN STEAM | C040000 | HRSG1 SECTION | C040200 | ECONOMIZER SECTION & DEAREATOR | C040204
1HAC91AA402 | VÁLVULA DRENAJE DESCARGA BOMBA RECIRC ECO LP | C040204 | HRSG1, BFP & MAIN STEAM | C040000 | HRSG1 SECTION | C040200 | ECONOMIZER SECTION & DEAREATOR | C040204
1HAC91AA403 | VÁLVULA DRENAJE FILTRO BOMBA RECIRC ECO LP 1HAC91AT001 | C040204 | HRSG1, BFP & MAIN STEAM | C040000 | HRSG1 SECTION | C040200 | ECONOMIZER SECTION & DEAREATOR | C040204
1HAC91AA404 | VÁLVULA DRENAJE ASPIRACIÓN BOMBA RECIRC ECO LP | C040204 | HRSG1, BFP & MAIN STEAM | C040000 | HRSG1 SECTION | C040200 | ECONOMIZER SECTION & DEAREATOR | C040204
1HAC91AA405 | VÁLVULA DRENAJE FILTRO BOMBA RECIRC ECO LP 1HAC91AT001 | C040204 | HRSG1, BFP & MAIN STEAM | C040000 | HRSG1 SECTION | C040200 | ECONOMIZER SECTION & DEAREATOR | C040204
1HAC91AA406 | VÁLVULA DRENAJE DESCARGA BOMBA RECIRC ECO LP | C040204 | HRSG1, BFP & MAIN STEAM | C040000 | HRSG1 SECTION | C040200 | ECONOMIZER SECTION & DEAREATOR | C040204
1HAC91AA501 | VÁLVULA VENTEO DESCARGA BOMBA RECIRC ECO LP | C040204 | HRSG1, BFP & MAIN STEAM | C040000 | HRSG1 SECTION | C040200 | ECONOMIZER SECTION & DEAREATOR | C040204
1HAC91AA502 | VÁLVULA VENTEO DESCARGA BOMBA RECIRC ECO LP | C040204 | HRSG1, BFP & MAIN STEAM | C040000 | HRSG1 SECTION | C040200 | ECONOMIZER SECTION & DEAREATOR | C040204
1HAC91AP001 | BOMBA RECIRCULACIÓN ECO. LP (INTERRUPTOR 1BJA11GS400) | C040204 | HRSG1, BFP & MAIN STEAM | C040000 | HRSG1 SECTION | C040200 | ECONOMIZER SECTION & DEAREATOR | C040204
1HAC91AT001 | FILTRO ASPIRACION BOMBA RECIR. ECO DE BAJA HRSG 1 | C040204 | HRSG1, BFP & MAIN STEAM | C040000 | HRSG1 SECTION | C040200 | ECONOMIZER SECTION & DEAREATOR | C040204
1HAC91CF001 | CAUDALÍMETRO DE DESCARGA DE LA BOMBA RECIRC ECO DE LP | C040204 | HRSG1, BFP & MAIN STEAM | C040000 | HRSG1 SECTION | C040200 | ECONOMIZER SECTION & DEAREATOR | C040204
1HAC91CP501 | MANÓMETRO DESCARGA BOMBA RECIRC ECO DE LP | C040204 | HRSG1, BFP & MAIN STEAM | C040000 | HRSG1 SECTION | C040200 | ECONOMIZER SECTION & DEAREATOR | C040204
1HAC92AA001 | VALVULA DE AISLAMIENTO//VÁLVULA DE CORTE SUMINISTRO AGUA REFRIG DE BOMBA RECIRC ECO LP | C040204 | HRSG1, BFP & MAIN STEAM | C040000 | HRSG1 SECTION | C040200 | ECONOMIZER SECTION & DEAREATOR | C040204
1HAC92AA002 | VALVULA DE AISLAMIENTO//VÁLVULA DE CORTE RETORNO AGUA REFRIG DE BOMBA RECIRC ECO LP | C040204 | HRSG1, BFP & MAIN STEAM | C040000 | HRSG1 SECTION | C040200 | ECONOMIZER SECTION & DEAREATOR | C040204
1HAC92AC001 | INTERCAMBIADOR CALOR DE CIRCUITO REFRIG DE BOMBA RECIRC ECO LP | C040204 | HRSG1, BFP & MAIN STEAM | C040000 | HRSG1 SECTION | C040200 | ECONOMIZER SECTION & DEAREATOR | C040204
1HAC92CT501 | TERMÓMETRO AGUA DE ENFRIAMIENTO DE BOMBA RECIRC ECO LP | C040204 | HRSG1, BFP & MAIN STEAM | C040000 | HRSG1 SECTION | C040200 | ECONOMIZER SECTION & DEAREATOR | C040204
1HAC95BR010 | CONDUCTO DE AGUA DE ALIMENTACION DESDE TP1203(DOO) HASTA FG188(GE) | C040204 | HRSG1, BFP & MAIN STEAM | C040000 | HRSG1 SECTION | C040200 | ECONOMIZER SECTION & DEAREATOR | C040204
1HAC95BR020 | CONDUCTO DE AGUA DE DRENAJE DESDE FG189(GE) HASTA ACC | C040204 | HRSG1, BFP & MAIN STEAM | C040000 | HRSG1 SECTION | C040200 | ECONOMIZER SECTION & DEAREATOR | C040204
1HAD10AA002 | VÁLVULA DE AJUSTE PURGA CONTINUA DE HP ANTERIOR A 1HAD10AA080 | C040203 | HRSG1, BFP & MAIN STEAM | C040000 | HRSG1 SECTION | C040200 | EVAPORATOR SECTION & DRUMS | C040203
1HAD10AA080 | VÁLVULA MOTOR. CORTE PURGA CONTINUA HP | C040203 | HRSG1, BFP & MAIN STEAM | C040000 | HRSG1 SECTION | C040200 | EVAPORATOR SECTION & DRUMS | C040203
1HAD10AA081 | VÁLVULA MOTOR. CORTE SUMINISTRO N2 A CALDERÍN HP | C040203 | HRSG1, BFP & MAIN STEAM | C040000 | HRSG1 SECTION | C040200 | EVAPORATOR SECTION & DRUMS | C040203
1HAD10AA201 | VÁLVULA DE SEGURIDAD DE CALDERÍN DE HP | C040203 | HRSG1, BFP & MAIN STEAM | C040000 | HRSG1 SECTION | C040200 | EVAPORATOR SECTION & DRUMS | C040203
1HAD10AA202 | VÁLVULA DE SEGURIDAD DE CALDERÍN DE HP | C040203 | HRSG1, BFP & MAIN STEAM | C040000 | HRSG1 SECTION | C040200 | EVAPORATOR SECTION & DRUMS | C040203
1HAD10AA301 | VÁLVULA RAÍZ MANÓMETRO CALDERÍN DE HP N2 LINE 1HAD10CP501 | C040203 | HRSG1, BFP & MAIN STEAM | C040000 | HRSG1 SECTION | C040200 | EVAPORATOR SECTION & DRUMS | C040203
1HAD10AA302 | VÁLVULA RAÍZ MANÓMETRO CALDERÍN DE HP N2 LINE 1HAD10CP501 | C040203 | HRSG1, BFP & MAIN STEAM | C040000 | HRSG1 SECTION | C040200 | EVAPORATOR SECTION & DRUMS | C040203
1HAD10AA303 | VÁLVULA RAÍZ TRANSM. PRESIÓN CALDERÍN DE HP N2 LINE PT 1HAD10CP001A | C040203 | HRSG1, BFP & MAIN STEAM | C040000 | HRSG1 SECTION | C040200 | EVAPORATOR SECTION & DRUMS | C040203
1HAD10AA304 | VÁLVULA RAÍZ TRANSM. PRESIÓN CALDERÍN DE HP N2 LINE PT 1HAD10CP001A | C040203 | HRSG1, BFP & MAIN STEAM | C040000 | HRSG1 SECTION | C040200 | EVAPORATOR SECTION & DRUMS | C040203
1HAD10AA305 | VÁLVULA RAÍZ TRANSM. PRESIÓN CALDERÍN DE HP N2 LINE PT 1HAD10CP001B | C040203 | HRSG1, BFP & MAIN STEAM | C040000 | HRSG1 SECTION | C040200 | EVAPORATOR SECTION & DRUMS | C040203
1HAD10AA306 | VÁLVULA RAÍZ TRANSMISOR PRESIÓN CALDERÍN DE HP N2 LINE PT 1HAD10CP001B | C040203 | HRSG1, BFP & MAIN STEAM | C040000 | HRSG1 SECTION | C040200 | EVAPORATOR SECTION & DRUMS | C040203
1HAD10AA307 | VÁLVULA RAÍZ TRANSMISOR NIVEL CALDERÍN DE HP LT 1HAD10CL001A | C040203 | HRSG1, BFP & MAIN STEAM | C040000 | HRSG1 SECTION | C040200 | EVAPORATOR SECTION & DRUMS | C040203
1HAD10AA308 | VÁLVULA RAÍZ TRANSMISOR NIVEL CALDERÍN DE HP LT 1HAD10CL001A | C040203 | HRSG1, BFP & MAIN STEAM | C040000 | HRSG1 SECTION | C040200 | EVAPORATOR SECTION & DRUMS | C040203
1HAD10AA309 | VÁLVULA RAÍZ TRANSMISOR NIVEL CALDERÍN DE HP LT 1HAD10CL001A | C040203 | HRSG1, BFP & MAIN STEAM | C040000 | HRSG1 SECTION | C040200 | EVAPORATOR SECTION & DRUMS | C040203
1HAD10AA310 | VÁLVULA RAÍZ TRANSMISOR NIVEL CALDERÍN DE HP LT 1HAD10CL001A | C040203 | HRSG1, BFP & MAIN STEAM | C040000 | HRSG1 SECTION | C040200 | EVAPORATOR SECTION & DRUMS | C040203
1HAD10AA311 | VÁLVULA RAÍZ TRANSMISOR NIVEL CALDERÍN DE HP LT 1HAD10CL001D & HYDRASTIPE CONTROL ROOM | C040203 | HRSG1, BFP & MAIN STEAM | C040000 | HRSG1 SECTION | C040200 | EVAPORATOR SECTION & DRUMS | C040203
1HAD10AA312 | VÁLVULA RAÍZ TRANSMISOR NIVEL CALDERÍN DE HP LT 1HAD10CL001D & HYDRASTIPE CONTROL ROOM | C040203 | HRSG1, BFP & MAIN STEAM | C040000 | HRSG1 SECTION | C040200 | EVAPORATOR SECTION & DRUMS | C040203
1HAD10AA313 | VÁLVULA RAÍZ TRANSMISOR NIVEL CALDERÍN DE HP LT 1HAD10CL001D & HYDRASTIPE CONTROL ROOM | C040203 | HRSG1, BFP & MAIN STEAM | C040000 | HRSG1 SECTION | C040200 | EVAPORATOR SECTION & DRUMS | C040203
1HAD10AA314 | VÁLVULA RAÍZ TRANSMISOR NIVEL CALDERÍN DE HP LT 1HAD10CL001D & HYDRASTIPE CONTROL ROOM | C040203 | HRSG1, BFP & MAIN STEAM | C040000 | HRSG1 SECTION | C040200 | EVAPORATOR SECTION & DRUMS | C040203
1HAD10AA315 | VÁLVULA RAÍZ TRANSM. NIVEL CALDERÍN DE HP LT 1HAD10CL001B | C040203 | HRSG1, BFP & MAIN STEAM | C040000 | HRSG1 SECTION | C040200 | EVAPORATOR SECTION & DRUMS | C040203
1HAD10AA316 | VÁLVULA RAÍZ TRANSM. NIVEL CALDERÍN DE HP LT 1HAD10CL001B | C040203 | HRSG1, BFP & MAIN STEAM | C040000 | HRSG1 SECTION | C040200 | EVAPORATOR SECTION & DRUMS | C040203
1HAD10AA317 | VÁLVULA RAÍZ TRANSM. NIVEL CALDERÍN DE HP LT 1HAD10CL001B | C040203 | HRSG1, BFP & MAIN STEAM | C040000 | HRSG1 SECTION | C040200 | EVAPORATOR SECTION & DRUMS | C040203
1HAD10AA318 | VÁLVULA RAÍZ TRANSM. NIVEL CALDERÍN DE HP LT 1HAD10CL001B | C040203 | HRSG1, BFP & MAIN STEAM | C040000 | HRSG1 SECTION | C040200 | EVAPORATOR SECTION & DRUMS | C040203
1HAD10AA319 | VÁLVULA RAÍZ TRANSM. NIVEL CALDERÍN DE HP LT 1HAD10CL001C | C040203 | HRSG1, BFP & MAIN STEAM | C040000 | HRSG1 SECTION | C040200 | EVAPORATOR SECTION & DRUMS | C040203
1HAD10AA320 | VÁLVULA RAÍZ TRANSM. NIVEL CALDERÍN DE HP LT 1HAD10CL001C | C040203 | HRSG1, BFP & MAIN STEAM | C040000 | HRSG1 SECTION | C040200 | EVAPORATOR SECTION & DRUMS | C040203
1HAD10AA321 | VÁLVULA RAÍZ TRANSM. NIVEL CALDERÍN DE HP LT 1HAD10CL001C | C040203 | HRSG1, BFP & MAIN STEAM | C040000 | HRSG1 SECTION | C040200 | EVAPORATOR SECTION & DRUMS | C040203
1HAD10AA322 | VÁLVULA RAÍZ TRANSM. NIVEL CALDERÍN DE HP LT 1HAD10CL001C | C040203 | HRSG1, BFP & MAIN STEAM | C040000 | HRSG1 SECTION | C040200 | EVAPORATOR SECTION & DRUMS | C040203
1HAD10AA323 | VÁLVULA RAÍZ INDIC. NIVEL CALDERÍN DE HP LG 1HAD10CL501 | C040203 | HRSG1, BFP & MAIN STEAM | C040000 | HRSG1 SECTION | C040200 | EVAPORATOR SECTION & DRUMS | C040203
1HAD10AA324 | VÁLVULA RAÍZ INDIC. NIVEL CALDERÍN DE HP LG 1HAD10CL501 | C040203 | HRSG1, BFP & MAIN STEAM | C040000 | HRSG1 SECTION | C040200 | EVAPORATOR SECTION & DRUMS | C040203
1HAD10AA325 | VÁLVULA RAÍZ INDIC. NIVEL CALDERÍN DE HP LG 1HAD10CL501 | C040203 | HRSG1, BFP & MAIN STEAM | C040000 | HRSG1 SECTION | C040200 | EVAPORATOR SECTION & DRUMS | C040203
1HAD10AA326 | VÁLVULA RAÍZ INDIC. NIVEL CALDERÍN DE HP LG 1HAD10CL501 | C040203 | HRSG1, BFP & MAIN STEAM | C040000 | HRSG1 SECTION | C040200 | EVAPORATOR SECTION & DRUMS | C040203
1HAD10AA401 | VÁLVULA DRENAJE INDIC. NIVEL CALDERÍN DE HP LG 1HAD10CL501 | C040203 | HRSG1, BFP & MAIN STEAM | C040000 | HRSG1 SECTION | C040200 | EVAPORATOR SECTION & DRUMS | C040203
1HAD10AA402 | VÁLVULA DRENAJE INDICADOR NIVEL CALDERÍN DE HP LG 1HAD10CL501 | C040203 | HRSG1, BFP & MAIN STEAM | C040000 | HRSG1 SECTION | C040200 | EVAPORATOR SECTION & DRUMS | C040203
1HAD10AA403 | VÁLVULA DRENAJE INDICADOR NIVEL CALDERÍN DE HP LG 1HAD10CL501 | C040203 | HRSG1, BFP & MAIN STEAM | C040000 | HRSG1 SECTION | C040200 | EVAPORATOR SECTION & DRUMS | C040203
1HAD10AA601 | VÁLVULA ANTI-RETORNO DOSIFICACIÓN QUÍMICA FOSFATO A CALDERÍN HP | C040203 | HRSG1, BFP & MAIN STEAM | C040000 | HRSG1 SECTION | C040200 | EVAPORATOR SECTION & DRUMS | C040203
1HAD10AA602 | VÁLVULA DE CORTE DOSIFICACIÓN QUÍMICA (FOSFATO) CALDERÍN DE HP | C040203 | HRSG1, BFP & MAIN STEAM | C040000 | HRSG1 SECTION | C040200 | EVAPORATOR SECTION & DRUMS | C040203
1HAD10AA604 | VÁLVULA ANTI-RETORNO LÍNEA SUMINISTRO N2 A CALDERÍN HP | C040203 | HRSG1, BFP & MAIN STEAM | C040000 | HRSG1 SECTION | C040200 | EVAPORATOR SECTION & DRUMS | C040203
1HAD10AA605 | VÁLVULA DE CORTE MUESTREO AGUA DE CALDERÍN DE HP ANTES DE 1HAD10AA080 PURGA CONTINUA | C040203 | HRSG1, BFP & MAIN STEAM | C040000 | HRSG1 SECTION | C040200 | EVAPORATOR SECTION & DRUMS | C040203
1HAD10AA606 | VÁLVULA DE CORTE MUESTREO AGUA DE CALDERÍN DE HP ANTES DE 1HAD10AA080 PURGA CONTINUA | C040203 | HRSG1, BFP & MAIN STEAM | C040000 | HRSG1 SECTION | C040200 | EVAPORATOR SECTION & DRUMS | C040203
1HAD10BB001 | CALDERÍN HP HRSG1 | C040203 | HRSG1, BFP & MAIN STEAM | C040000 | HRSG1 SECTION | C040200 | EVAPORATOR SECTION & DRUMS | C040203
1HAD10CL001 | NIVEL CALDERIN HP HRSG1 | C040203 | HRSG1, BFP & MAIN STEAM | C040000 | HRSG1 SECTION | C040200 | EVAPORATOR SECTION & DRUMS | C040203
1HAD10CL501 | INDICADOR VISUAL NIVEL CALDERÍN HP | C040203 | HRSG1, BFP & MAIN STEAM | C040000 | HRSG1 SECTION | C040200 | EVAPORATOR SECTION & DRUMS | C040203
1HAD10CP001 | PRES SUM N2 HRSG1 HP (HRSG1 HP DRM N2 SPL PRES) | C040203 | HRSG1, BFP & MAIN STEAM | C040000 | HRSG1 SECTION | C040200 | EVAPORATOR SECTION & DRUMS | C040203
1HAD10CP002 | PRES CALDERIN HP HRSG1 (HRSG1 HP DRUM PRESS) | C040203 | HRSG1, BFP & MAIN STEAM | C040000 | HRSG1 SECTION | C040200 | EVAPORATOR SECTION & DRUMS | C040203
1HAD10CP501 | MANOMETRO EN LINEA DE N2 A CALDERIN DE HP DE LA HRSG1//MANÓMETRO SUMINISTRO N2 A CALDERÍN HP | C040203 | HRSG1, BFP & MAIN STEAM | C040000 | HRSG1 SECTION | C040200 | EVAPORATOR SECTION & DRUMS | C040203
1HAD10CT001 | TEMP. DE METAL DE CALDERÍN HP (MEDIA) | C040203 | HRSG1, BFP & MAIN STEAM | C040000 | HRSG1 SECTION | C040200 | EVAPORATOR SECTION & DRUMS | C040203
1HAD10CT002 | TEMP. DE METAL DE CALDERÍN HP (INTERNA) | C040203 | HRSG1, BFP & MAIN STEAM | C040000 | HRSG1 SECTION | C040200 | EVAPORATOR SECTION & DRUMS | C040203
1HAD20AA003 | VÁLVULA PURGA INTERMITENTE DE HP VACIADO EVA HP | C040203 | HRSG1, BFP & MAIN STEAM | C040000 | HRSG1 SECTION | C040200 | EVAPORATOR SECTION & DRUMS | C040203
1HAD20AA004 | VÁLVULA PURGA INTERMITENTE DE HP VACIADO EVA HP | C040203 | HRSG1, BFP & MAIN STEAM | C040000 | HRSG1 SECTION | C040200 | EVAPORATOR SECTION & DRUMS | C040203
1HAD20AA060 | VALVULA MOTOR. START-UP EVA. | C040203 | HRSG1, BFP & MAIN STEAM | C040000 | HRSG1 SECTION | C040200 | EVAPORATOR SECTION & DRUMS | C040203
1HAD20AA080 | VALVULA MOTOR. START-UP EVA.//VÁLVULA MOTOR. DRENAJE DE ARRANQUE DE HP | C040203 | HRSG1, BFP & MAIN STEAM | C040000 | HRSG1 SECTION | C040200 | EVAPORATOR SECTION & DRUMS | C040203
1HAD20AA090 | VALVULA NEUMATICA START-UP EVA.//VÁLVULA NEUMÁTICA PURGA ARRANQUE DE HP | C040203 | HRSG1, BFP & MAIN STEAM | C040000 | HRSG1 SECTION | C040200 | EVAPORATOR SECTION & DRUMS | C040203
1HAD20BR001 | LINEA PURGA ARRANQUE HP | C040203 | HRSG1, BFP & MAIN STEAM | C040000 | HRSG1 SECTION | C040200 | EVAPORATOR SECTION & DRUMS | C040203
1HAD50AA002 | VALVULA MANUAL AJUSTE DE PURGA CONTINUA SALIDA IP DRUM | C040203 | HRSG1, BFP & MAIN STEAM | C040000 | HRSG1 SECTION | C040200 | EVAPORATOR SECTION & DRUMS | C040203
1HAD50AA080 | VÁLVULA MOTOR. CORTE SUMINISTRO N2 A CALDERÍN IP | C040203 | HRSG1, BFP & MAIN STEAM | C040000 | HRSG1 SECTION | C040200 | EVAPORATOR SECTION & DRUMS | C040203
1HAD50AA090 | FV VALVULA NEUMATICA DE PURGA CONTINUA SALIDA IP DRUM//VÁLVULA DE CONTROL PURGA CONTINUA DE IP | C040203 | HRSG1, BFP & MAIN STEAM | C040000 | HRSG1 SECTION | C040200 | EVAPORATOR SECTION & DRUMS | C040203
1HAD50AA201 | VÁLVULA DE SEGURIDAD DE CALDERÍN DE IP | C040203 | HRSG1, BFP & MAIN STEAM | C040000 | HRSG1 SECTION | C040200 | EVAPORATOR SECTION & DRUMS | C040203
1HAD50AA202 | VÁLVULA DE SEGURIDAD DE CALDERÍN DE IP HRSG1 | C040203 | HRSG1, BFP & MAIN STEAM | C040000 | HRSG1 SECTION | C040200 | EVAPORATOR SECTION & DRUMS | C040203
1HAD50AA301 | VALVULA MANUAL DE AISLAMIENTO PI2HAD50CP501 LINEA DE APORTE DE N2 MANÓMETRO CALDERÍN DE IP | C040203 | HRSG1, BFP & MAIN STEAM | C040000 | HRSG1 SECTION | C040200 | EVAPORATOR SECTION & DRUMS | C040203
1HAD50AA302 | VALVULA MANUAL DE AISLAMIENTO PI2HAD50CP501 LINEA DE APORTE DE N2 MANÓMETRO CALDERÍN DE IP | C040203 | HRSG1, BFP & MAIN STEAM | C040000 | HRSG1 SECTION | C040200 | EVAPORATOR SECTION & DRUMS | C040203
1HAD50AA303 | VALVULAMANUAL DE AISLAMIENTO PI1HAD50CP001A LINEA DE APORTE DE N2 TRANSMISOR PRESIÓN CALDERÍN DE IP | C040203 | HRSG1, BFP & MAIN STEAM | C040000 | HRSG1 SECTION | C040200 | EVAPORATOR SECTION & DRUMS | C040203
1HAD50AA304 | VALVULA MANUAL DE AISLAMIENTO PI1HAD50CP001A LINEA DE APORTE DE N2 TRANSMISOR PRESIÓN CALDERÍN DE IP | C040203 | HRSG1, BFP & MAIN STEAM | C040000 | HRSG1 SECTION | C040200 | EVAPORATOR SECTION & DRUMS | C040203
1HAD50AA305 | VALVULA MANUAL DE AISLAMIENTO PI1HAD50CP001B LINEA DE APORTE DE N2 AL IP DRUM//VÁLVULA RAÍZ TRANSMISOR PRESIÓN CALDERÍN DE IP | C040203 | HRSG1, BFP & MAIN STEAM | C040000 | HRSG1 SECTION | C040200 | EVAPORATOR SECTION & DRUMS | C040203
1HAD50AA306 | VALVULA MANUAL DE AISLAMIENTO TRANSMISOR PI1HAD50CP001B LINEA DE APORTE DE N2 AL IP DRUM | C040203 | HRSG1, BFP & MAIN STEAM | C040000 | HRSG1 SECTION | C040200 | EVAPORATOR SECTION & DRUMS | C040203
1HAD50AA311 | VALVULA MANUAL DE AISLAMIENTO TRANSMISOR LT1HAD50CL001A TRANSMISOR NIVEL CALDERÍN DE IP | C040203 | HRSG1, BFP & MAIN STEAM | C040000 | HRSG1 SECTION | C040200 | EVAPORATOR SECTION & DRUMS | C040203
1HAD50AA312 | VALVULA MANUAL DE AISLAMIENTO TRANSMISOR LT1HAD50CL001A TRANSMISOR NIVEL CALDERÍN DE IP | C040203 | HRSG1, BFP & MAIN STEAM | C040000 | HRSG1 SECTION | C040200 | EVAPORATOR SECTION & DRUMS | C040203
1HAD50AA313 | VALVULA MANUAL DE AISLAMIENTO TRANSMISOR LT1HAD50CL001A TRANSMISOR NIVEL CALDERÍN DE IP | C040203 | HRSG1, BFP & MAIN STEAM | C040000 | HRSG1 SECTION | C040200 | EVAPORATOR SECTION & DRUMS | C040203
1HAD50AA314 | VALVULA MANUAL DE AISLAMIENTO LT1HAD50CL001A TRANSMISOR NIVEL CALDERÍN DE IP | C040203 | HRSG1, BFP & MAIN STEAM | C040000 | HRSG1 SECTION | C040200 | EVAPORATOR SECTION & DRUMS | C040203
1HAD50AA315 | VALVULA MANUAL DE AISLAMIENTO LT1HAD50CL001D TRANSMISOR NIVEL CALDERÍN DE IP | C040203 | HRSG1, BFP & MAIN STEAM | C040000 | HRSG1 SECTION | C040200 | EVAPORATOR SECTION & DRUMS | C040203
1HAD50AA316 | VALVULA MANUAL DE AISLAMIENTO LT1HAD50CL001D TRANSMISOR NIVEL CALDERÍN DE IP | C040203 | HRSG1, BFP & MAIN STEAM | C040000 | HRSG1 SECTION | C040200 | EVAPORATOR SECTION & DRUMS | C040203
1HAD50AA317 | VALVULA MANUAL DE AISLAMIENTO LT1HAD50CL001D TRANSMISOR NIVEL CALDERÍN DE IP | C040203 | HRSG1, BFP & MAIN STEAM | C040000 | HRSG1 SECTION | C040200 | EVAPORATOR SECTION & DRUMS | C040203
1HAD50AA318 | VALVULA MANUAL DE AISLAMIENTO LT1HAD50CL001D TRANSMISOR NIVEL CALDERÍN DE IP | C040203 | HRSG1, BFP & MAIN STEAM | C040000 | HRSG1 SECTION | C040200 | EVAPORATOR SECTION & DRUMS | C040203
1HAD50AA319 | VALVULA MANUAL DE AISLAMIENTO LT1HAD50CL001B TRANSMISOR NIVEL CALDERÍN DE IP | C040203 | HRSG1, BFP & MAIN STEAM | C040000 | HRSG1 SECTION | C040200 | EVAPORATOR SECTION & DRUMS | C040203
1HAD50AA320 | VALVULA MANUAL DE AISLAMIENTO LT1HAD50CL001B TRANSMISOR NIVEL CALDERÍN DE IP | C040203 | HRSG1, BFP & MAIN STEAM | C040000 | HRSG1 SECTION | C040200 | EVAPORATOR SECTION & DRUMS | C040203
1HAD50AA321 | VALVULA MANUAL DE AISLAMIENTO LT1HAD50CL001B TRANSMISOR NIVEL CALDERÍN DE IP | C040203 | HRSG1, BFP & MAIN STEAM | C040000 | HRSG1 SECTION | C040200 | EVAPORATOR SECTION & DRUMS | C040203
1HAD50AA322 | VALVULA MANUAL DE AISLAMIENTO LT1HAD50CL001B TRANSMISOR NIVEL CALDERÍN DE IP | C040203 | HRSG1, BFP & MAIN STEAM | C040000 | HRSG1 SECTION | C040200 | EVAPORATOR SECTION & DRUMS | C040203
1HAD50AA323 | VALVULA MANUAL DE AISLAMIENTO LT1HAD50CL501TRANSMISOR NIVEL CALDERÍN DE IP | C040203 | HRSG1, BFP & MAIN STEAM | C040000 | HRSG1 SECTION | C040200 | EVAPORATOR SECTION & DRUMS | C040203
1HAD50AA324 | VALVULA MANUAL DE AISLAMIENTO LT1HAD50CL501 TRANSMISOR NIVEL CALDERÍN DE IP | C040203 | HRSG1, BFP & MAIN STEAM | C040000 | HRSG1 SECTION | C040200 | EVAPORATOR SECTION & DRUMS | C040203
1HAD50AA325 | VALVULA MANUAL DE AISLAMIENTO LT1HAD50CL501 TRANSMISOR NIVEL CALDERÍN DE IP | C040203 | HRSG1, BFP & MAIN STEAM | C040000 | HRSG1 SECTION | C040200 | EVAPORATOR SECTION & DRUMS | C040203
1HAD50AA326 | VALVULA MANUAL DE AISLAMIENTO LT1HAD50CL501TRANSMISOR NIVEL CALDERÍN DE IP | C040203 | HRSG1, BFP & MAIN STEAM | C040000 | HRSG1 SECTION | C040200 | EVAPORATOR SECTION & DRUMS | C040203
1HAD50AA327 | VALVULA MANUAL DE AISLAMIENTO LT1HAD50CL001C TRANSMISOR NIVEL CALDERÍN DE IP | C040203 | HRSG1, BFP & MAIN STEAM | C040000 | HRSG1 SECTION | C040200 | EVAPORATOR SECTION & DRUMS | C040203
1HAD50AA328 | VALVULA MANUAL DE AISLAMIENTO LT1HAD50CL001C TRANSMISOR NIVEL CALDERÍN DE IP | C040203 | HRSG1, BFP & MAIN STEAM | C040000 | HRSG1 SECTION | C040200 | EVAPORATOR SECTION & DRUMS | C040203
1HAD50AA329 | VALVULA MANUAL DE AISLAMIENTO LT1HAD50CL001C TRANSMISOR NIVEL CALDERÍN DE IP | C040203 | HRSG1, BFP & MAIN STEAM | C040000 | HRSG1 SECTION | C040200 | EVAPORATOR SECTION & DRUMS | C040203
1HAD50AA330 | VALVULA MANUAL DE AISLAMIENTO LT1HAD50CL001C TRANSMISOR NIVEL CALDERÍN DE IP | C040203 | HRSG1, BFP & MAIN STEAM | C040000 | HRSG1 SECTION | C040200 | EVAPORATOR SECTION & DRUMS | C040203
1HAD50AA404 | VALVULA MANUAL DE PURGA (LG1HAD50CL501) NIVEL IP DRUM | C040203 | HRSG1, BFP & MAIN STEAM | C040000 | HRSG1 SECTION | C040200 | EVAPORATOR SECTION & DRUMS | C040203
1HAD50AA405 | VALVULA MANUAL DE PURGA LG1HAD50CL501 NIVEL IP DRUM | C040203 | HRSG1, BFP & MAIN STEAM | C040000 | HRSG1 SECTION | C040200 | EVAPORATOR SECTION & DRUMS | C040203
1HAD50AA406 | VALVULA MANUAL DE PURGA LG1HAD50CL501 NIVELES IP DRUM | C040203 | HRSG1, BFP & MAIN STEAM | C040000 | HRSG1 SECTION | C040200 | EVAPORATOR SECTION & DRUMS | C040203
1HAD50AA601 | VALVULA DE RETENCION EN EL APORTE DE FOSFATO AL IP DRUM | C040203 | HRSG1, BFP & MAIN STEAM | C040000 | HRSG1 SECTION | C040200 | EVAPORATOR SECTION & DRUMS | C040203
1HAD50AA602 | VALVULA MANUAL DE CORTE LINEA DE APORTE DE FOSFATO AL IP DRUM | C040203 | HRSG1, BFP & MAIN STEAM | C040000 | HRSG1 SECTION | C040200 | EVAPORATOR SECTION & DRUMS | C040203
1HAD50AA604 | VALVULA ANTIRETORNO EN EL APORTE DE N2 AL IP DRUM | C040203 | HRSG1, BFP & MAIN STEAM | C040000 | HRSG1 SECTION | C040200 | EVAPORATOR SECTION & DRUMS | C040203
1HAD50AA605 | VÁLVULA DE CORTE MUESTREO AGUA DE CALDERÍN DE IP | C040203 | HRSG1, BFP & MAIN STEAM | C040000 | HRSG1 SECTION | C040200 | EVAPORATOR SECTION & DRUMS | C040203
1HAD50AA606 | VÁLVULA DE CORTE MUESTREO AGUA DE CALDERÍN DE IP | C040203 | HRSG1, BFP & MAIN STEAM | C040000 | HRSG1 SECTION | C040200 | EVAPORATOR SECTION & DRUMS | C040203
1HAD50BB001 | CALDERÍN IP | C040203 | HRSG1, BFP & MAIN STEAM | C040000 | HRSG1 SECTION | C040200 | EVAPORATOR SECTION & DRUMS | C040203
1HAD50CL001 | NIVEL CALDERIN IP HRSG1 (HRSG1 IP DRUM LEVEL) | C040203 | HRSG1, BFP & MAIN STEAM | C040000 | HRSG1 SECTION | C040200 | EVAPORATOR SECTION & DRUMS | C040203
1HAD50CL501 | LG LEVEL GAUJE NIVEL IP DRUM//INDICADOR VISUAL NIVEL CALDERÍN IP | C040203 | HRSG1, BFP & MAIN STEAM | C040000 | HRSG1 SECTION | C040200 | EVAPORATOR SECTION & DRUMS | C040203
1HAD50CP001 | PRES SUM N2 HRSG1 IP (HRSG1 IP DRM N2 SPL PRES) | C040203 | HRSG1, BFP & MAIN STEAM | C040000 | HRSG1 SECTION | C040200 | EVAPORATOR SECTION & DRUMS | C040203
1HAD50CP002 | PT TRANSMISOR DE PRESION IP DRUM PICA EN EL LT1HAD50CL001D | C040203 | HRSG1, BFP & MAIN STEAM | C040000 | HRSG1 SECTION | C040200 | EVAPORATOR SECTION & DRUMS | C040203
1HAD50CP501 | PI INDICADOR DE PRESION LINEA DE HPORTE N2 AL IP DRUM | C040203 | HRSG1, BFP & MAIN STEAM | C040000 | HRSG1 SECTION | C040200 | EVAPORATOR SECTION & DRUMS | C040203
1HAD60AA003 | VALVULA MANUAL VACIADO EVAPORADOR IP | C040203 | HRSG1, BFP & MAIN STEAM | C040000 | HRSG1 SECTION | C040200 | EVAPORATOR SECTION & DRUMS | C040203
1HAD60AA004 | VALVULA MANUAL VACIADO EVAPORADOR IP | C040203 | HRSG1, BFP & MAIN STEAM | C040000 | HRSG1 SECTION | C040200 | EVAPORATOR SECTION & DRUMS | C040203
1HAD60AA080 | VÁLVULA MOTORIZADA PURGA ARRANQUE EVAPORADOR IP | C040203 | HRSG1, BFP & MAIN STEAM | C040000 | HRSG1 SECTION | C040200 | EVAPORATOR SECTION & DRUMS | C040203
1HAD60AA090 | VÁLVULA NEUMÁTICA PURGA DE ARRANQUE EVAPORADOR DE IP | C040203 | HRSG1, BFP & MAIN STEAM | C040000 | HRSG1 SECTION | C040200 | EVAPORATOR SECTION & DRUMS | C040203
1HAD61 | SISTEMA EVAPORADOR HRSG1 (61) | C040203 | HRSG1, BFP & MAIN STEAM | C040000 | HRSG1 SECTION | C040200 | EVAPORATOR SECTION & DRUMS | C040203
1HAD61AA401 | VALVULA MANUAL DE DRENAJE DEL VAPOR DE PEGGING | C040203 | HRSG1, BFP & MAIN STEAM | C040000 | HRSG1 SECTION | C040200 | EVAPORATOR SECTION & DRUMS | C040203
1HAD61AA402 | VALVULA DE DRENAJE DE VAPOR DE PEGGING | C040203 | HRSG1, BFP & MAIN STEAM | C040000 | HRSG1 SECTION | C040200 | EVAPORATOR SECTION & DRUMS | C040203
1HAD80AA080 | VÁLVULA MOTORIZADA CORTE SUMINISTRO N2 A CALDERÍN LP | C040203 | HRSG1, BFP & MAIN STEAM | C040000 | HRSG1 SECTION | C040200 | EVAPORATOR SECTION & DRUMS | C040203
1HAD80AA090 | VALVULA NEUMATICA DEL DESAIREADOR DEL CALDERIN LP | C040203 | HRSG1, BFP & MAIN STEAM | C040000 | HRSG1 SECTION | C040200 | EVAPORATOR SECTION & DRUMS | C040203
1HAD80AA201 | VÁLVULA DE SEGURIDAD DE CALDERÍN DE LP | C040203 | HRSG1, BFP & MAIN STEAM | C040000 | HRSG1 SECTION | C040200 | EVAPORATOR SECTION & DRUMS | C040203
1HAD80AA202 | VALVULA DE SEGURIDAD CALDERÍN DE LP | C040203 | HRSG1, BFP & MAIN STEAM | C040000 | HRSG1 SECTION | C040200 | EVAPORATOR SECTION & DRUMS | C040203
1HAD80AA301 | VALVULA DE AISLAMIENTO MANÓMETRO DESAIREADOR LP | C040203 | HRSG1, BFP & MAIN STEAM | C040000 | HRSG1 SECTION | C040200 | EVAPORATOR SECTION & DRUMS | C040203
1HAD80AA302 | VALVULA DE AISLAMIENTO TRANSMISOR NIVEL 1HAD80CL001A DEL CALDERÍN DE LP | C040203 | HRSG1, BFP & MAIN STEAM | C040000 | HRSG1 SECTION | C040200 | EVAPORATOR SECTION & DRUMS | C040203
1HAD80AA303 | VALVULA DE AISLAMIENTO TRANSMISOR NIVEL 1HAD80CL001A DEL CALDERÍN DE LP | C040203 | HRSG1, BFP & MAIN STEAM | C040000 | HRSG1 SECTION | C040200 | EVAPORATOR SECTION & DRUMS | C040203
1HAD80AA304 | VALVULA DE AISLAMIENTO TRANSMISOR NIVEL 1HAD80CL001D DEL CALDERÍN DE LP | C040203 | HRSG1, BFP & MAIN STEAM | C040000 | HRSG1 SECTION | C040200 | EVAPORATOR SECTION & DRUMS | C040203
1HAD80AA305 | VALVULA DE AISLAMIENTO TRANSMISOR NIVEL 1HAD80CL001D DEL CALDERÍN DE LP | C040203 | HRSG1, BFP & MAIN STEAM | C040000 | HRSG1 SECTION | C040200 | EVAPORATOR SECTION & DRUMS | C040203
1HAD80AA306 | VALVULA DE AISLAMIENTO TRANSMISOR NIVEL 1HAD80CL001B DEL CALDERÍN DE LP | C040203 | HRSG1, BFP & MAIN STEAM | C040000 | HRSG1 SECTION | C040200 | EVAPORATOR SECTION & DRUMS | C040203
1HAD80AA307 | VALVULA DE AISLAMIENTO TRANSMISOR NIVEL 1HAD80CL001B DEL CALDERÍN DE LP | C040203 | HRSG1, BFP & MAIN STEAM | C040000 | HRSG1 SECTION | C040200 | EVAPORATOR SECTION & DRUMS | C040203
1HAD80AA308 | VALVULA DE AISLAMIENTO TRANSMISOR NIVEL 1HAD80CL501 DEL CALDERÍN DE LP | C040203 | HRSG1, BFP & MAIN STEAM | C040000 | HRSG1 SECTION | C040200 | EVAPORATOR SECTION & DRUMS | C040203
1HAD80AA309 | VALVULA DE AISLAMIENTO TRANSMISOR NIVEL 1HAD80CL501 DEL CALDERÍN DE LP | C040203 | HRSG1, BFP & MAIN STEAM | C040000 | HRSG1 SECTION | C040200 | EVAPORATOR SECTION & DRUMS | C040203
1HAD80AA310 | VALVULA DE AISLAMIENTO TRANSMISOR NIVEL 1HAD80CL001C DEL CALDERÍN DE LP | C040203 | HRSG1, BFP & MAIN STEAM | C040000 | HRSG1 SECTION | C040200 | EVAPORATOR SECTION & DRUMS | C040203
1HAD80AA311 | VALVULA DE AISLAMIENTO TRANSMISOR NIVEL 1HAD80CL001C DEL CALDERÍN DE LP | C040203 | HRSG1, BFP & MAIN STEAM | C040000 | HRSG1 SECTION | C040200 | EVAPORATOR SECTION & DRUMS | C040203
1HAD80AA312 | VALVULA DE AISLAMIENTO MANÓMETRO 1HAD80CP502 DE NITROGENO AL CALDERIN DE LP | C040203 | HRSG1, BFP & MAIN STEAM | C040000 | HRSG1 SECTION | C040200 | EVAPORATOR SECTION & DRUMS | C040203
1HAD80AA313 | VALVULA DE AISLAMIENTO DEL TRANSMISOR DE PRESION 1HAD80CP001A DE NITROGENO AL CALDERIN DE LP | C040203 | HRSG1, BFP & MAIN STEAM | C040000 | HRSG1 SECTION | C040200 | EVAPORATOR SECTION & DRUMS | C040203
1HAD80AA314 | VALVULA DE AISLAMIENTO DEL TRANSMISOR DE PRESION 1HAD80CP001B DE NITROGENO AL CALDERIN DE LP | C040203 | HRSG1, BFP & MAIN STEAM | C040000 | HRSG1 SECTION | C040200 | EVAPORATOR SECTION & DRUMS | C040203
1HAD80AA401 | VÁLVULA DRENAJE INDICADOR NIVEL 1HAD80CL501 DEL CALDERÍN DE LP | C040203 | HRSG1, BFP & MAIN STEAM | C040000 | HRSG1 SECTION | C040200 | EVAPORATOR SECTION & DRUMS | C040203
1HAD80AA402 | VÁLVULA DRENAJE INDICADOR NIVEL 1HAD80CL501 DEL CALDERÍN DE LP | C040203 | HRSG1, BFP & MAIN STEAM | C040000 | HRSG1 SECTION | C040200 | EVAPORATOR SECTION & DRUMS | C040203
1HAD80AA403 | VÁLVULA DRENAJE INDICADOR NIVEL 1HAD80CL501 DEL CALDERÍN DE LP | C040203 | HRSG1, BFP & MAIN STEAM | C040000 | HRSG1 SECTION | C040200 | EVAPORATOR SECTION & DRUMS | C040203
1HAD80AA602 | VALVULA DE AISLAMIENTO Y ANTI-RETORNO LÍNEA SUMINISTRO N2 A CALDERÍN LP | C040203 | HRSG1, BFP & MAIN STEAM | C040000 | HRSG1 SECTION | C040200 | EVAPORATOR SECTION & DRUMS | C040203
1HAD80AA603 | VÁLVULA DE CORTE MUESTREO AGUA DE CALDERÍN DE LP | C040203 | HRSG1, BFP & MAIN STEAM | C040000 | HRSG1 SECTION | C040200 | EVAPORATOR SECTION & DRUMS | C040203
1HAD80AA604 | VÁLVULA DE CORTE MUESTREO AGUA DE CALDERÍN DE LP | C040203 | HRSG1, BFP & MAIN STEAM | C040000 | HRSG1 SECTION | C040200 | EVAPORATOR SECTION & DRUMS | C040203
1HAD80BB001 | CALDERÍN LP | C040203 | HRSG1, BFP & MAIN STEAM | C040000 | HRSG1 SECTION | C040200 | EVAPORATOR SECTION & DRUMS | C040203
1HAD80BB002 | DESAIREADOR | C040203 | HRSG1, BFP & MAIN STEAM | C040000 | HRSG1 SECTION | C040200 | EVAPORATOR SECTION & DRUMS | C040203
1HAD80BR001 | TUBERIA SISTEMA EVAPORADOR HRSG1 (80) | C040203 | HRSG1, BFP & MAIN STEAM | C040000 | HRSG1 SECTION | C040200 | EVAPORATOR SECTION & DRUMS | C040203
1HAD80BR001-C024-A | SOPORTE DE TUBERIA SISTEMA EVAPORADOR HRSG1 (80) | C131500 | BOP | C130000 | PIPE SUPPORTS & HANGERS | C131500
1HAD80BR001-C024-B | SOPORTE DE TUBERIA SISTEMA EVAPORADOR HRSG1 (80) | C131500 | BOP | C130000 | PIPE SUPPORTS & HANGERS | C131500
1HAD80CL001 | NIVEL CALDERIN LP CALD1 | C040203 | HRSG1, BFP & MAIN STEAM | C040000 | HRSG1 SECTION | C040200 | EVAPORATOR SECTION & DRUMS | C040203
1HAD80CL501 | INDICADOR VISUAL NIVEL CALDERÍN LP | C040203 | HRSG1, BFP & MAIN STEAM | C040000 | HRSG1 SECTION | C040200 | EVAPORATOR SECTION & DRUMS | C040203
1HAD80CP001 | PRES CALDERIN LP CALD1 | C040203 | HRSG1, BFP & MAIN STEAM | C040000 | HRSG1 SECTION | C040200 | EVAPORATOR SECTION & DRUMS | C040203
1HAD80CP002 | PRES CALDERIN LP CALD1 | C040203 | HRSG1, BFP & MAIN STEAM | C040000 | HRSG1 SECTION | C040200 | EVAPORATOR SECTION & DRUMS | C040203
1HAD80CP501 | MANÓMETRO DEL DESAIREADOR | C040203 | HRSG1, BFP & MAIN STEAM | C040000 | HRSG1 SECTION | C040200 | EVAPORATOR SECTION & DRUMS | C040203
1HAD80CP502 | MANÓMETRO SUMINISTRO N2 A CALDERÍN LP | C040203 | HRSG1, BFP & MAIN STEAM | C040000 | HRSG1 SECTION | C040200 | EVAPORATOR SECTION & DRUMS | C040203
1HAD80CT501 | TERMÓMETRO DEL DESAIREADOR | C040203 | HRSG1, BFP & MAIN STEAM | C040000 | HRSG1 SECTION | C040200 | EVAPORATOR SECTION & DRUMS | C040203
1HAD81AA003 | VALVULA DE AISLAMIENTO Y VÁLVULA ANTI-RETORNO LÍNEA VAPOR PEGGING | C040203 | HRSG1, BFP & MAIN STEAM | C040000 | HRSG1 SECTION | C040200 | EVAPORATOR SECTION & DRUMS | C040203
1HAD81AA080 | VÁLVULA MOTORIZADA CORTE VAPOR PEGGING AL CALDERIN LP | C040203 | HRSG1, BFP & MAIN STEAM | C040000 | HRSG1 SECTION | C040200 | EVAPORATOR SECTION & DRUMS | C040203
1HAD81AA090 | VALVULA NEUMATICA DE CONTROL DE VAPOR PEGGING | C040203 | HRSG1, BFP & MAIN STEAM | C040000 | HRSG1 SECTION | C040200 | EVAPORATOR SECTION & DRUMS | C040203
1HAD81AA401 | VÁLVULA DRENAJE LÍNEA VAPOR PEGGING DESPUES DE LA MOTORIZADA 1HAD81AA080 | C040203 | HRSG1, BFP & MAIN STEAM | C040000 | HRSG1 SECTION | C040200 | EVAPORATOR SECTION & DRUMS | C040203
1HAD81AA402 | VÁLVULA DRENAJE LÍNEA VAPOR PEGGING DESPUES DE LA MOTORIZADA 1HAD81AA080 | C040203 | HRSG1, BFP & MAIN STEAM | C040000 | HRSG1 SECTION | C040200 | EVAPORATOR SECTION & DRUMS | C040203
1HAD81AA501 | VÁLVULA DE VENTEO LÍNEA VAPOR PEGGING DESPUES DE LA NEUMATICA 1HAD81AA090 | C040203 | HRSG1, BFP & MAIN STEAM | C040000 | HRSG1 SECTION | C040200 | EVAPORATOR SECTION & DRUMS | C040203
1HAD81BR001 | TUBERIA SISTEMA EVAPORADOR HRSG1 (81) | C040203 | HRSG1, BFP & MAIN STEAM | C040000 | HRSG1 SECTION | C040200 | EVAPORATOR SECTION & DRUMS | C040203
1HAD81BR001-V072-A | SOPORTE DE TUBERIA SISTEMA EVAPORADOR HRSG1 (81) | C131500 | BOP | C130000 | PIPE SUPPORTS & HANGERS | C131500
1HAD81BR001-V072-B | SOPORTE DE TUBERIA SISTEMA EVAPORADOR HRSG1 (81) | C131500 | BOP | C130000 | PIPE SUPPORTS & HANGERS | C131500
1HAD82BR001 | LINEA DE RECUPERACION DE VAPOR FLASH QUE VA DESDE EL TK. DE PURGAS CONTINUO DE LA HRSG Nº1 HASTA EL CALDERIN DE LP. | C040203 | HRSG1, BFP & MAIN STEAM | C040000 | HRSG1 SECTION | C040200 | EVAPORATOR SECTION & DRUMS | C040203
1HAD83AA001 | VÁLVULA ANTI-RETORNO BOMBAS AGUA DE ALIMENTACIÓN AL CALDERIN LP | C040203 | HRSG1, BFP & MAIN STEAM | C040000 | HRSG1 SECTION | C040200 | EVAPORATOR SECTION & DRUMS | C040203
1HAD83AA002 | VÁLVULA DE CORTE LÍNEA RECIRC BOMBAS AGUA DE ALIMENTACIÓN AL CALDERIN LP | C040203 | HRSG1, BFP & MAIN STEAM | C040000 | HRSG1 SECTION | C040200 | EVAPORATOR SECTION & DRUMS | C040203
1HAD84 | SISTEMA EVAPORADOR HRSG1 (84) | C040203 | HRSG1, BFP & MAIN STEAM | C040000 | HRSG1 SECTION | C040200 | EVAPORATOR SECTION & DRUMS | C040203
1HAD84AA001 | VÁLVULA ANTI-RETORNO BOMBAS AGUA DE ALIMENTACIÓN AL CALDERIN LP | C040203 | HRSG1, BFP & MAIN STEAM | C040000 | HRSG1 SECTION | C040200 | EVAPORATOR SECTION & DRUMS | C040203
1HAD84AA002 | VÁLVULA DE CORTE LÍNEA RECIRC BOMBAS AGUA DE ALIMENTACIÓN AL CALDERIN LP | C040203 | HRSG1, BFP & MAIN STEAM | C040000 | HRSG1 SECTION | C040200 | EVAPORATOR SECTION & DRUMS | C040203
1HAD90AA001 | VÁLVULA PURGA DE VACIADO DEL EVAPORADOR DE LP AL TANQUE DE PURGA INTERMITENTE | C040203 | HRSG1, BFP & MAIN STEAM | C040000 | HRSG1 SECTION | C040200 | EVAPORATOR SECTION & DRUMS | C040203
1HAD90AA002 | VÁLVULA PURGA DE VACIADO DEL EVAPORADOR DE LP AL TANQUE DE PURGA INTERMITENTE | C040203 | HRSG1, BFP & MAIN STEAM | C040000 | HRSG1 SECTION | C040200 | EVAPORATOR SECTION & DRUMS | C040203
1HAD90AA600 | VALVULA SOLENOIDE BYPASS ANALIZADOR AGUA CALDERIN HP HRSG1 | C040203 | HRSG1, BFP & MAIN STEAM | C040000 | HRSG1 SECTION | C040200 | EVAPORATOR SECTION & DRUMS | C040203
1HAD90BR001 | TUBERIA SISTEMA EVAPORADOR HRSG1 (90) | C040203 | HRSG1, BFP & MAIN STEAM | C040000 | HRSG1 SECTION | C040200 | EVAPORATOR SECTION & DRUMS | C040203
1HAD90BR601 | CONDUCTO DE VAPOR DESDE TP1009(DOO) HASTA ENFRIADOR MUESTRAS | C040203 | HRSG1, BFP & MAIN STEAM | C040000 | HRSG1 SECTION | C040200 | EVAPORATOR SECTION & DRUMS | C040203
1HAD90BR602 | CONDUCTO DE AGUA DE ALIMENTACION DESDE ENFRIADOR MUESTRAS HASTA 1QU_10 | C040203 | HRSG1, BFP & MAIN STEAM | C040000 | HRSG1 SECTION | C040200 | EVAPORATOR SECTION & DRUMS | C040203
1HAD90CQ600 | PH CALDERIN HP CALD1 | C040203 | HRSG1, BFP & MAIN STEAM | C040000 | HRSG1 SECTION | C040200 | EVAPORATOR SECTION & DRUMS | C040203
1HAD90CQ601 | COND ESPEC CALD HP CALD1 | C040203 | HRSG1, BFP & MAIN STEAM | C040000 | HRSG1 SECTION | C040200 | EVAPORATOR SECTION & DRUMS | C040203
1HAD93AA600 | SOLEN CALDERIN IP CALD1 X | C040203 | HRSG1, BFP & MAIN STEAM | C040000 | HRSG1 SECTION | C040200 | EVAPORATOR SECTION & DRUMS | C040203
1HAD93BR601 | CONDUCTO DE VAPOR DESDE TP1208(DOO) HASTA ENFRIADOR MUESTRAS | C040203 | HRSG1, BFP & MAIN STEAM | C040000 | HRSG1 SECTION | C040200 | EVAPORATOR SECTION & DRUMS | C040203
1HAD93BR602 | CONDUCTO DE AGUA DE ALIMENTACION DESDE ENFRIADOR MUESTRAS HASTA 1QU_10 | C040203 | HRSG1, BFP & MAIN STEAM | C040000 | HRSG1 SECTION | C040200 | EVAPORATOR SECTION & DRUMS | C040203
1HAD93CQ600 | PH CALDERIN IP CALD1 | C040203 | HRSG1, BFP & MAIN STEAM | C040000 | HRSG1 SECTION | C040200 | EVAPORATOR SECTION & DRUMS | C040203
1HAD93CQ601 | COND ESPEC CALD IP CALD1 | C040203 | HRSG1, BFP & MAIN STEAM | C040000 | HRSG1 SECTION | C040200 | EVAPORATOR SECTION & DRUMS | C040203
1HAD96AA600 | SOLENOIDE CALDERIN LP CALD1 | C040203 | HRSG1, BFP & MAIN STEAM | C040000 | HRSG1 SECTION | C040200 | EVAPORATOR SECTION & DRUMS | C040203
1HAD96BR601 | CONDUCTO DE VAPOR DESDE TP1314(DOO) HASTA ENFRIADOR MUESTRAS | C040203 | HRSG1, BFP & MAIN STEAM | C040000 | HRSG1 SECTION | C040200 | EVAPORATOR SECTION & DRUMS | C040203
1HAD96BR602 | CONDUCTO DE AGUA DE ALIMENTACION DESDE ENFRIADOR MUESTRAS HASTA 1QU_10 | C040203 | HRSG1, BFP & MAIN STEAM | C040000 | HRSG1 SECTION | C040200 | EVAPORATOR SECTION & DRUMS | C040203
1HAD96CQ600 | PH CALDERIN LP CALD1 | C040203 | HRSG1, BFP & MAIN STEAM | C040000 | HRSG1 SECTION | C040200 | EVAPORATOR SECTION & DRUMS | C040203
1HAD96CQ601 | COND ESPEC CALD LP CALD1 | C040203 | HRSG1, BFP & MAIN STEAM | C040000 | HRSG1 SECTION | C040200 | EVAPORATOR SECTION & DRUMS | C040203
1HAD96CQ602 | O2 CALDERIN LP CALD1 | C040203 | HRSG1, BFP & MAIN STEAM | C040000 | HRSG1 SECTION | C040200 | EVAPORATOR SECTION & DRUMS | C040203
1HAD96CQ603 | ANALIZADOR DE CONDUCTIVIDAD CATIONICA AGUA LP HRSG1 | C130900 | BOP | C130000 | SAMPLING & CHEMICAL DOSING SYSTEM | C130900
1HAD99BR010 | CONDUCTO DE AGUA DE ALIMENTACION DESDE TP1311(DOO) HASTA 1LAB21BR010 | C040203 | HRSG1, BFP & MAIN STEAM | C040000 | HRSG1 SECTION | C040200 | EVAPORATOR SECTION & DRUMS | C040203
1HAD99CT001 | TEMP AGUA ALIM DE CALD1 | C040203 | HRSG1, BFP & MAIN STEAM | C040000 | HRSG1 SECTION | C040200 | EVAPORATOR SECTION & DRUMS | C040203
1HAH10AA080 | VALVULA MOTORIZADA DE PURGA DEL 3ºSOBRECALENTADOR HP AL I.B.D. TANK | C040201 | HRSG1, BFP & MAIN STEAM | C040000 | HRSG1 SECTION | C040200 | SUPERHEATER SECTION & ATTEMPERATOR HRSG1 | C040201
1HAH10AA401 | VALVULA MANUAL PURGA 3º SOBRECALENTADOR HP ANTERIOR A LA MOTORIZADA 1HAH10AA080 | C040201 | HRSG1, BFP & MAIN STEAM | C040000 | HRSG1 SECTION | C040200 | SUPERHEATER SECTION & ATTEMPERATOR HRSG1 | C040201
1HAH10AA501 | VÁLVULA VENTEO VAPOR SATURADO DE HP A LA SALIDA DEL CALDERIN DE HP | C040201 | HRSG1, BFP & MAIN STEAM | C040000 | HRSG1 SECTION | C040200 | SUPERHEATER SECTION & ATTEMPERATOR HRSG1 | C040201
1HAH10AA502 | VÁLVULA VENTEO VAPOR SATURADO DE HP A LA SALIDA DEL CALDERIN DE HP | C040201 | HRSG1, BFP & MAIN STEAM | C040000 | HRSG1 SECTION | C040200 | SUPERHEATER SECTION & ATTEMPERATOR HRSG1 | C040201
1HAH10AA601 | VÁLVULA DE CORTE MUESTREO VAPOR DE CALDERÍN DE HP | C040201 | HRSG1, BFP & MAIN STEAM | C040000 | HRSG1 SECTION | C040200 | SUPERHEATER SECTION & ATTEMPERATOR HRSG1 | C040201
1HAH10AA602 | VÁLVULA DE CORTE MUESTREO VAPOR DE CALDERÍN DE HP | C040201 | HRSG1, BFP & MAIN STEAM | C040000 | HRSG1 SECTION | C040200 | SUPERHEATER SECTION & ATTEMPERATOR HRSG1 | C040201
1HAH10AA603 | VÁLVULA COMÚN DE CORTE MUESTREO VAPOR DE CALDERÍN DE HP | C040201 | HRSG1, BFP & MAIN STEAM | C040000 | HRSG1 SECTION | C040200 | SUPERHEATER SECTION & ATTEMPERATOR HRSG1 | C040201
1HAH10BR001 | TUBERIA SISTEMA VAPOR SOBRECALENTADO HRSG1 (10) | C040201 | HRSG1, BFP & MAIN STEAM | C040000 | HRSG1 SECTION | C040200 | SUPERHEATER SECTION & ATTEMPERATOR HRSG1 | C040201
1HAH15AA080 | VALVULA MOTORIZADA DRENAJE DEL 2º SOBRECALENTADOR HP | C040201 | HRSG1, BFP & MAIN STEAM | C040000 | HRSG1 SECTION | C040200 | SUPERHEATER SECTION & ATTEMPERATOR HRSG1 | C040201
1HAH15AA081 | VALVULA MOTORIZADA DE DRENAJE DEL 1º SOBRECALENTADOR DE HP | C040201 | HRSG1, BFP & MAIN STEAM | C040000 | HRSG1 SECTION | C040200 | SUPERHEATER SECTION & ATTEMPERATOR HRSG1 | C040201
1HAH15AA301 | VÁLVULA AISLAMIENTO MANÓMETRO SOBRECALENTADOR DE HP | C040201 | HRSG1, BFP & MAIN STEAM | C040000 | HRSG1 SECTION | C040200 | SUPERHEATER SECTION & ATTEMPERATOR HRSG1 | C040201
1HAH15AA302 | VÁLVULA AISLAMIENTO MANÓMETRO SOBRECALENTADOR DE HP | C040201 | HRSG1, BFP & MAIN STEAM | C040000 | HRSG1 SECTION | C040200 | SUPERHEATER SECTION & ATTEMPERATOR HRSG1 | C040201
1HAH15AA303 | VALVULA DE AISLAMIENTO TRANSMISOR DE PRESION 1HAH15CP001 ENTRADA 1º SOBRECALENTADOR DE HP | C040201 | HRSG1, BFP & MAIN STEAM | C040000 | HRSG1 SECTION | C040200 | SUPERHEATER SECTION & ATTEMPERATOR HRSG1 | C040201
1HAH15AA304 | VALVULA DE AISLAMIENTO TRANSMISOR DE PRESION 1HAH15CP001 ENTRADA 1º SOBRECALENTADOR DE HP | C040201 | HRSG1, BFP & MAIN STEAM | C040000 | HRSG1 SECTION | C040200 | SUPERHEATER SECTION & ATTEMPERATOR HRSG1 | C040201
1HAH15AA305 | VALVULA DE AISLAMIENTO MANOMETRO 1HAH15CP502 ENTRADA 1º SOBRECALENTADOR DE HP | C040201 | HRSG1, BFP & MAIN STEAM | C040000 | HRSG1 SECTION | C040200 | SUPERHEATER SECTION & ATTEMPERATOR HRSG1 | C040201
1HAH15AA306 | VALVULA DE AISLAMIENTO MANOMETRO 1HAH15CP502 ENTRADA 1º SOBRECALENTADOR DE HP | C040201 | HRSG1, BFP & MAIN STEAM | C040000 | HRSG1 SECTION | C040200 | SUPERHEATER SECTION & ATTEMPERATOR HRSG1 | C040201
1HAH15AA401 | VALVULA MANUAL DE PURGA DEL 2ºSOBRECALENTADOR HP ANTERIOR A LA MOTORIZADA 1HAH15AA080 | C040201 | HRSG1, BFP & MAIN STEAM | C040000 | HRSG1 SECTION | C040200 | SUPERHEATER SECTION & ATTEMPERATOR HRSG1 | C040201
1HAH15AA403 | VÁLVULA VACIADO DEL 2º SOBRECALENTADOR DE HP | C040201 | HRSG1, BFP & MAIN STEAM | C040000 | HRSG1 SECTION | C040200 | SUPERHEATER SECTION & ATTEMPERATOR HRSG1 | C040201
1HAH15AA404 | VALVULA MANUAL DE PURGA DEL 1ºSOBRECALENTADOR HP ANTERIOR A LA MOTORIZADA 1HAH15AA081 | C040201 | HRSG1, BFP & MAIN STEAM | C040000 | HRSG1 SECTION | C040200 | SUPERHEATER SECTION & ATTEMPERATOR HRSG1 | C040201
1HAH15AA406 | VÁLVULA VACIADO DEL 3º SOBRECALENTADOR DE HP | C040201 | HRSG1, BFP & MAIN STEAM | C040000 | HRSG1 SECTION | C040200 | SUPERHEATER SECTION & ATTEMPERATOR HRSG1 | C040201
1HAH15AA407 | VÁLVULA VACIADO DEL 3º SOBRECALENTADOR DE HP | C040201 | HRSG1, BFP & MAIN STEAM | C040000 | HRSG1 SECTION | C040200 | SUPERHEATER SECTION & ATTEMPERATOR HRSG1 | C040201
1HAH15AA408 | VÁLVULA VACIADO DEL 3º SOBRECALENTADOR DE HP | C040201 | HRSG1, BFP & MAIN STEAM | C040000 | HRSG1 SECTION | C040200 | SUPERHEATER SECTION & ATTEMPERATOR HRSG1 | C040201
1HAH15AA501 | VÁLVULA VENTEO VAPOR SATURADO DE HP (ENTRE EL 2º Y 3º SOBREC) | C040201 | HRSG1, BFP & MAIN STEAM | C040000 | HRSG1 SECTION | C040200 | SUPERHEATER SECTION & ATTEMPERATOR HRSG1 | C040201
1HAH15AA502 | VÁLVULA VENTEO VAPOR SATURADO DE HP (ENTRE EL 2º Y 3º SOBREC) | C040201 | HRSG1, BFP & MAIN STEAM | C040000 | HRSG1 SECTION | C040200 | SUPERHEATER SECTION & ATTEMPERATOR HRSG1 | C040201
1HAH15AA503 | VÁLVULA VENTEO VAPOR SATURADO DE HP (ENTRE EL 1º Y 2º SOBREC) | C040201 | HRSG1, BFP & MAIN STEAM | C040000 | HRSG1 SECTION | C040200 | SUPERHEATER SECTION & ATTEMPERATOR HRSG1 | C040201
1HAH15AA504 | VÁLVULA VENTEO VAPOR SATURADO DE HP (ENTRE EL 1º Y 2º SOBREC) | C040201 | HRSG1, BFP & MAIN STEAM | C040000 | HRSG1 SECTION | C040200 | SUPERHEATER SECTION & ATTEMPERATOR HRSG1 | C040201
1HAH15AC002 | ATEMPERADOR VAPOR DEL SOBRECALENTADOR DE HP | C040201 | HRSG1, BFP & MAIN STEAM | C040000 | HRSG1 SECTION | C040200 | SUPERHEATER SECTION & ATTEMPERATOR HRSG1 | C040201
1HAH15CP001 | PRESION SALIDA VAPOR DESUPERH HP CLD1 | C040201 | HRSG1, BFP & MAIN STEAM | C040000 | HRSG1 SECTION | C040200 | SUPERHEATER SECTION & ATTEMPERATOR HRSG1 | C040201
1HAH15CP501 | MANÓMETRO ENTRADA VAPOR ATEMPERADOR DE HP | C040201 | HRSG1, BFP & MAIN STEAM | C040000 | HRSG1 SECTION | C040200 | SUPERHEATER SECTION & ATTEMPERATOR HRSG1 | C040201
1HAH15CP502 | MANÓMETRO SALIDA LÍNEA ATEMPERADOR DE HP | C040201 | HRSG1, BFP & MAIN STEAM | C040000 | HRSG1 SECTION | C040200 | SUPERHEATER SECTION & ATTEMPERATOR HRSG1 | C040201
1HAH15CT001 | TEMPERATURA ENTRADA LÍNEA DE-SOBRECALENTADOR DE HP | C040201 | HRSG1, BFP & MAIN STEAM | C040000 | HRSG1 SECTION | C040200 | SUPERHEATER SECTION & ATTEMPERATOR HRSG1 | C040201
1HAH15CT002 | TEMP SAL DESUP HP CALD1 | C040201 | HRSG1, BFP & MAIN STEAM | C040000 | HRSG1 SECTION | C040200 | SUPERHEATER SECTION & ATTEMPERATOR HRSG1 | C040201
1HAH15CT004 | TEMPERATURA LÍNEA DRENAJE ENTRADA ATEMPERADOR DE HP | C040201 | HRSG1, BFP & MAIN STEAM | C040000 | HRSG1 SECTION | C040200 | SUPERHEATER SECTION & ATTEMPERATOR HRSG1 | C040201
1HAH15CT005 | TEMPERATURA LÍNEA DRENAJE SALIDA ATEMPERADOR DE HP | C040201 | HRSG1, BFP & MAIN STEAM | C040000 | HRSG1 SECTION | C040200 | SUPERHEATER SECTION & ATTEMPERATOR HRSG1 | C040201
1HAH15CT501 | TERMÓMETRO ENTRADA LÍNEA DE-SOBRECALENTADOR DE HP ANTERIOR A LA ATEMPERACION DEL SOBREC | C040201 | HRSG1, BFP & MAIN STEAM | C040000 | HRSG1 SECTION | C040200 | SUPERHEATER SECTION & ATTEMPERATOR HRSG1 | C040201
1HAH15CT502 | TERMÓMETRO SALIDA LÍNEA ATEMPERADOR DE HP | C040201 | HRSG1, BFP & MAIN STEAM | C040000 | HRSG1 SECTION | C040200 | SUPERHEATER SECTION & ATTEMPERATOR HRSG1 | C040201
1HAH50AA090 | VÁLVULA NEUMÁTICA DRENAJE SOBECALENTADOR DE IP | C040201 | HRSG1, BFP & MAIN STEAM | C040000 | HRSG1 SECTION | C040200 | SUPERHEATER SECTION & ATTEMPERATOR HRSG1 | C040201
1HAH50AA401 | VÁLVULA DE CORTE DRENAJE 2 º SOBRECALENTADOR DE HP | C040201 | HRSG1, BFP & MAIN STEAM | C040000 | HRSG1 SECTION | C040200 | SUPERHEATER SECTION & ATTEMPERATOR HRSG1 | C040201
1HAH50AA501 | VALVULA MANUAL VENTEO EN LA LINEA SALIDA VAPOR SATURADO IP | C040201 | HRSG1, BFP & MAIN STEAM | C040000 | HRSG1 SECTION | C040200 | SUPERHEATER SECTION & ATTEMPERATOR HRSG1 | C040201
1HAH50AA502 | VALVULA MANUAL VENTEO EN LA LINEA SALIDA VAPOR SATURADO IP | C040201 | HRSG1, BFP & MAIN STEAM | C040000 | HRSG1 SECTION | C040200 | SUPERHEATER SECTION & ATTEMPERATOR HRSG1 | C040201
1HAH50AA601 | VALVULA MANUAL SALIDA HACIA SAMPLING EN LA LINEA DEL IP DRUM AL SH IP | C040201 | HRSG1, BFP & MAIN STEAM | C040000 | HRSG1 SECTION | C040200 | SUPERHEATER SECTION & ATTEMPERATOR HRSG1 | C040201
1HAH50AA602 | VALVULA MANUAL CORTE SALIDA HACIA SAMPLING EN LA LINEA DEL IP DRUM AL SH IP | C040201 | HRSG1, BFP & MAIN STEAM | C040000 | HRSG1 SECTION | C040200 | SUPERHEATER SECTION & ATTEMPERATOR HRSG1 | C040201
1HAH50AA603 | VALVULA MANUAL CORTE SALIDA HACIA SAMPLING EN LA LINEA DEL IP DRUM AL SH IP | C040201 | HRSG1, BFP & MAIN STEAM | C040000 | HRSG1 SECTION | C040200 | SUPERHEATER SECTION & ATTEMPERATOR HRSG1 | C040201
1HAH50AA604 | VÁLVULA COMÚN DE CORTE SALIDA HACIA SAMPLING EN LA LINEA DEL IP DRUM AL SH IP | C040201 | HRSG1, BFP & MAIN STEAM | C040000 | HRSG1 SECTION | C040200 | SUPERHEATER SECTION & ATTEMPERATOR HRSG1 | C040201
1HAH80AA090 | VALVULA NEUMATICA DE PURGA SOBRECALENTADOR DE LP | C040201 | HRSG1, BFP & MAIN STEAM | C040000 | HRSG1 SECTION | C040200 | SUPERHEATER SECTION & ATTEMPERATOR HRSG1 | C040201
1HAH80AA301 | VALVULA DE AISLAMIENTO DEL NIVOSTATO 1HAH80CL002 DE LINEA DRENAJE SOBREC. LP | C040201 | HRSG1, BFP & MAIN STEAM | C040000 | HRSG1 SECTION | C040200 | SUPERHEATER SECTION & ATTEMPERATOR HRSG1 | C040201
1HAH80AA302 | VALVULA DE AISLAMIENTO DEL NIVOSTATO 1HAH80CL002 DE LINEA DRENAJE SOBREC. LP | C040201 | HRSG1, BFP & MAIN STEAM | C040000 | HRSG1 SECTION | C040200 | SUPERHEATER SECTION & ATTEMPERATOR HRSG1 | C040201
1HAH80AA303 | VALVULA DE AISLAMIENTO DEL NIVOSTATO 1HAH80CL001 DE LINEA DRENAJE SOBREC. LP | C040201 | HRSG1, BFP & MAIN STEAM | C040000 | HRSG1 SECTION | C040200 | SUPERHEATER SECTION & ATTEMPERATOR HRSG1 | C040201
1HAH80AA304 | VALVULA DE AISLAMIENTO DEL NIVOSTATO 1HAH80CL001 DE LINEA DRENAJE SOBREC. LP | C040201 | HRSG1, BFP & MAIN STEAM | C040000 | HRSG1 SECTION | C040200 | SUPERHEATER SECTION & ATTEMPERATOR HRSG1 | C040201
1HAH80AA401 | VÁLVULA DE CORTE DRENAJE SOBRECALENTADOR DE LP | C040201 | HRSG1, BFP & MAIN STEAM | C040000 | HRSG1 SECTION | C040200 | SUPERHEATER SECTION & ATTEMPERATOR HRSG1 | C040201
1HAH80AA403 | VÁLVULA DRENAJE LINEA SOBRECALENTADO DE LP | C040201 | HRSG1, BFP & MAIN STEAM | C040000 | HRSG1 SECTION | C040200 | SUPERHEATER SECTION & ATTEMPERATOR HRSG1 | C040201
1HAH80AA404 | VÁLVULA DRENAJE LINEA SOBRECALENTADO DE LP | C040201 | HRSG1, BFP & MAIN STEAM | C040000 | HRSG1 SECTION | C040200 | SUPERHEATER SECTION & ATTEMPERATOR HRSG1 | C040201
1HAH80AA501 | VÁLVULA VENTEO VAPOR SATURADO DE LP | C040201 | HRSG1, BFP & MAIN STEAM | C040000 | HRSG1 SECTION | C040200 | SUPERHEATER SECTION & ATTEMPERATOR HRSG1 | C040201
1HAH80AA601 | VÁLVULA DE CORTE MUESTREO VAPOR DE CALDERÍN DE LP AL SAMPLING | C040201 | HRSG1, BFP & MAIN STEAM | C040000 | HRSG1 SECTION | C040200 | SUPERHEATER SECTION & ATTEMPERATOR HRSG1 | C040201
1HAH80AA602 | VÁLVULA DE CORTE MUESTREO VAPOR DE CALDERÍN DE LP AL SAMPLING | C040201 | HRSG1, BFP & MAIN STEAM | C040000 | HRSG1 SECTION | C040200 | SUPERHEATER SECTION & ATTEMPERATOR HRSG1 | C040201
1HAH80AA603 | VÁLVULA COMÚN DE CORTE MUESTREO VAPOR DE CALDERÍN DE LP AL SAMPLING | C040201 | HRSG1, BFP & MAIN STEAM | C040000 | HRSG1 SECTION | C040200 | SUPERHEATER SECTION & ATTEMPERATOR HRSG1 | C040201
1HAH80CL001 | TRANSMISOR DE NIVEL CALDERIN LP | C040201 | HRSG1, BFP & MAIN STEAM | C040000 | HRSG1 SECTION | C040200 | SUPERHEATER SECTION & ATTEMPERATOR HRSG1 | C040201
1HAH80CL002 | LSH ALTO NIVEL POTE SALIDA LP.SH | C040201 | HRSG1, BFP & MAIN STEAM | C040000 | HRSG1 SECTION | C040200 | SUPERHEATER SECTION & ATTEMPERATOR HRSG1 | C040201
1HAH90AA600 | SOLENOIDE VAP SAT LP CALD1 | C040201 | HRSG1, BFP & MAIN STEAM | C040000 | HRSG1 SECTION | C040200 | SUPERHEATER SECTION & ATTEMPERATOR HRSG1 | C040201
1HAH90BR601 | CONDUCTO DE VAPOR DESDE TP1012(DOO) HASTA SAMP COOLER | C040201 | HRSG1, BFP & MAIN STEAM | C040000 | HRSG1 SECTION | C040200 | SUPERHEATER SECTION & ATTEMPERATOR HRSG1 | C040201
1HAH90BR602 | CONDUCTO DE VAPOR DESDE ENFRIADOR MUESTRAS HASTA 1QU_10 | C040201 | HRSG1, BFP & MAIN STEAM | C040000 | HRSG1 SECTION | C040200 | SUPERHEATER SECTION & ATTEMPERATOR HRSG1 | C040201
1HAH90CQ600 | SILICE VAP SAT HP CALD1 | C040201 | HRSG1, BFP & MAIN STEAM | C040000 | HRSG1 SECTION | C040200 | SUPERHEATER SECTION & ATTEMPERATOR HRSG1 | C040201
1HAH90CQ601 | C ESPEC VAP SAT HP CALD1 ( | C040201 | HRSG1, BFP & MAIN STEAM | C040000 | HRSG1 SECTION | C040200 | SUPERHEATER SECTION & ATTEMPERATOR HRSG1 | C040201
1HAH90CQ602 | C CAT VAP SAT HP CALD1 | C040201 | HRSG1, BFP & MAIN STEAM | C040000 | HRSG1 SECTION | C040200 | SUPERHEATER SECTION & ATTEMPERATOR HRSG1 | C040201
1HAH93AA600 | SOLENOIDE VAP SAT IP CALD1 | C040201 | HRSG1, BFP & MAIN STEAM | C040000 | HRSG1 SECTION | C040200 | SUPERHEATER SECTION & ATTEMPERATOR HRSG1 | C040201
1HAH93BR601 | CONDUCTO DE VAPOR DESDE TP1211(DOO) HASTA ENFRIADOR MUESTRAS | C040201 | HRSG1, BFP & MAIN STEAM | C040000 | HRSG1 SECTION | C040200 | SUPERHEATER SECTION & ATTEMPERATOR HRSG1 | C040201
1HAH93BR602 | CONDUCTO DE VAPOR DESDE SAMPLE ENFRIADOR MUESTRA HASTA 1QU_10 | C040201 | HRSG1, BFP & MAIN STEAM | C040000 | HRSG1 SECTION | C040200 | SUPERHEATER SECTION & ATTEMPERATOR HRSG1 | C040201
1HAH93CQ600 | SILICE VAP SAT IP CALD1 | C040201 | HRSG1, BFP & MAIN STEAM | C040000 | HRSG1 SECTION | C040200 | SUPERHEATER SECTION & ATTEMPERATOR HRSG1 | C040201
1HAH93CQ601 | C ESPEC VAP SAT IP CALD1 | C040201 | HRSG1, BFP & MAIN STEAM | C040000 | HRSG1 SECTION | C040200 | SUPERHEATER SECTION & ATTEMPERATOR HRSG1 | C040201
1HAH93CQ602 | C CAT VAP SAT IP CALD1 | C040201 | HRSG1, BFP & MAIN STEAM | C040000 | HRSG1 SECTION | C040200 | SUPERHEATER SECTION & ATTEMPERATOR HRSG1 | C040201
1HAH96AA600 | SOLENOIDE VAP SAT LP CALD1 | C040201 | HRSG1, BFP & MAIN STEAM | C040000 | HRSG1 SECTION | C040200 | SUPERHEATER SECTION & ATTEMPERATOR HRSG1 | C040201
1HAH96BR601 | CONDUCTO DE VAPOR DESDE TP1315(DOO) HASTA ENFRIADOR DE MUESTRAS | C040201 | HRSG1, BFP & MAIN STEAM | C040000 | HRSG1 SECTION | C040200 | SUPERHEATER SECTION & ATTEMPERATOR HRSG1 | C040201
1HAH96BR602 | CONDUCTO DE VAPOR DESDE ENFRIADOR DE MUESTRAS HASTA 1QU_10 | C040201 | HRSG1, BFP & MAIN STEAM | C040000 | HRSG1 SECTION | C040200 | SUPERHEATER SECTION & ATTEMPERATOR HRSG1 | C040201
1HAH96CQ600 | SODIO EN VAPOR SAT URADOR LP CALD1 | C040201 | HRSG1, BFP & MAIN STEAM | C040000 | HRSG1 SECTION | C040200 | SUPERHEATER SECTION & ATTEMPERATOR HRSG1 | C040201
1HAH96CQ601 | CONDUCTIVIDAD ESPEC VAP SAT LP CALD1 | C040201 | HRSG1, BFP & MAIN STEAM | C040000 | HRSG1 SECTION | C040200 | SUPERHEATER SECTION & ATTEMPERATOR HRSG1 | C040201
1HAH96CQ602 | C CAT VAP SAT LP CALD1 (HRSG1 LP SAT CAT COND) | C040201 | HRSG1, BFP & MAIN STEAM | C040000 | HRSG1 SECTION | C040200 | SUPERHEATER SECTION & ATTEMPERATOR HRSG1 | C040201
1HAJ50AA080 | VÁLVULA MOTORIZADA DRENAJE RECALENTADOR DE BT | C040202 | HRSG1, BFP & MAIN STEAM | C040000 | HRSG1 SECTION | C040200 | REHEATER SECTION & ATTEMPERATOR HRSG1 | C040202
1HAJ50AA081 | /VÁLVULA MOTORIZADA DRENAJE RECALENTADOR DE HP | C040202 | HRSG1, BFP & MAIN STEAM | C040000 | HRSG1 SECTION | C040200 | REHEATER SECTION & ATTEMPERATOR HRSG1 | C040202
1HAJ50AA301 | VALVULA MANUAL AISLAMIENTO MANOMETRO PI1HAJ50CP501 SALIDA RECALENTADOR BT HRSG1 | C040202 | HRSG1, BFP & MAIN STEAM | C040000 | HRSG1 SECTION | C040200 | REHEATER SECTION & ATTEMPERATOR HRSG1 | C040202
1HAJ50AA302 | VALVULA MANUAL AISLAMIENTO MANOMETRO PI1 HAJ50CP501 SALIDA RECALENTADOR BT HRSG1 | C040202 | HRSG1, BFP & MAIN STEAM | C040000 | HRSG1 SECTION | C040200 | REHEATER SECTION & ATTEMPERATOR HRSG1 | C040202
1HAJ50AA303 | VALVULA MANUAL AISLAMIENTO MANOMETRO PI1HAJ50CP001 ENTRADA RECALENTADOR IP HRSG1 | C040202 | HRSG1, BFP & MAIN STEAM | C040000 | HRSG1 SECTION | C040200 | REHEATER SECTION & ATTEMPERATOR HRSG1 | C040202
1HAJ50AA304 | VALVULA MANUAL AISLAMIENTO MANOMETRO PI1HAJ50CP001 ENTRADA RECALENTADOR IP HRSG1 | C040202 | HRSG1, BFP & MAIN STEAM | C040000 | HRSG1 SECTION | C040200 | REHEATER SECTION & ATTEMPERATOR HRSG1 | C040202
1HAJ50AA305 | VALVULA MANUAL AISLAMIENTO MANOMETRO PI1HAJ50CP502 ENTRADA RECALENTADOR IP HRSG1 | C040202 | HRSG1, BFP & MAIN STEAM | C040000 | HRSG1 SECTION | C040200 | REHEATER SECTION & ATTEMPERATOR HRSG1 | C040202
1HAJ50AA306 | VALVULA MANUAL AISLAMIENTO MANOMETRO PI1HAJ50CP502 ENTRADA RECALENTADOR IP HRSG1 | C040202 | HRSG1, BFP & MAIN STEAM | C040000 | HRSG1 SECTION | C040200 | REHEATER SECTION & ATTEMPERATOR HRSG1 | C040202
1HAJ50AA401 | VÁLVULA DE CORTE DRENAJE SALIDA RECALENTADOR LP AL IBD HRSG1 | C040202 | HRSG1, BFP & MAIN STEAM | C040000 | HRSG1 SECTION | C040200 | REHEATER SECTION & ATTEMPERATOR HRSG1 | C040202
1HAJ50AA403 | VÁLVULA DRENAJE POZO GOTEO SALIDA RECALENTADOR BT HRSG1 | C040202 | HRSG1, BFP & MAIN STEAM | C040000 | HRSG1 SECTION | C040200 | REHEATER SECTION & ATTEMPERATOR HRSG1 | C040202
1HAJ50AA404 | VÁLVULA DE CORTE DRENAJE SALIDA RECALENTADOR AT AL IBD TANK HRSG1 | C040202 | HRSG1, BFP & MAIN STEAM | C040000 | HRSG1 SECTION | C040200 | REHEATER SECTION & ATTEMPERATOR HRSG1 | C040202
1HAJ50AA406 | VÁLVULA DRENAJE POZO GOTEO ENTRADA RECALENTADOR AT HRSG1 | C040202 | HRSG1, BFP & MAIN STEAM | C040000 | HRSG1 SECTION | C040200 | REHEATER SECTION & ATTEMPERATOR HRSG1 | C040202
1HAJ50AA407 | VÁLVULA DRENAJE POZO GOTEO SALIDA RECALENTADOR BT HRSG1 | C040202 | HRSG1, BFP & MAIN STEAM | C040000 | HRSG1 SECTION | C040200 | REHEATER SECTION & ATTEMPERATOR HRSG1 | C040202
1HAJ50AA408 | VÁLVULA DRENAJE POZO GOTEO ENTRADA RECALENTADOR AT HRSG1 | C040202 | HRSG1, BFP & MAIN STEAM | C040000 | HRSG1 SECTION | C040200 | REHEATER SECTION & ATTEMPERATOR HRSG1 | C040202
1HAJ50AA501 | VÁLVULA MANUAL VENTEO ENTRADA RECALENTADOR AT HRSG1 | C040202 | HRSG1, BFP & MAIN STEAM | C040000 | HRSG1 SECTION | C040200 | REHEATER SECTION & ATTEMPERATOR HRSG1 | C040202
1HAJ50AA502 | VÁLVULA MANUAL VENTEO ENTRADA RECALENTADOR AT HRSG1 | C040202 | HRSG1, BFP & MAIN STEAM | C040000 | HRSG1 SECTION | C040200 | REHEATER SECTION & ATTEMPERATOR HRSG1 | C040202
1HAJ50AC002 | ATEMPERADOR RECALENTADOR HP HRSG1 | C040202 | HRSG1, BFP & MAIN STEAM | C040000 | HRSG1 SECTION | C040200 | REHEATER SECTION & ATTEMPERATOR HRSG1 | C040202
1HAJ50CP001 | TRANSMISOR DE PRESION EN LINEA REHEATER DE IP HRSG1 | C040202 | HRSG1, BFP & MAIN STEAM | C040000 | HRSG1 SECTION | C040200 | REHEATER SECTION & ATTEMPERATOR HRSG1 | C040202
1HAJ50CP501 | PI INDICADOR DE PRESION AGUAS ARRIBA REHEATER MANÓMETRO ENTRADA LÍNEA ATEMPERADOR DEL RECALENTADO | C040202 | HRSG1, BFP & MAIN STEAM | C040000 | HRSG1 SECTION | C040200 | REHEATER SECTION & ATTEMPERATOR HRSG1 | C040202
1HAJ50CP502 | PI INDICADOR DE PRESION AGUAS ABAJO ATEMPERACION /MANÓMETRO SALIDA LÍNEA ATEMPERADOR DEL RECALENTADO | C040202 | HRSG1, BFP & MAIN STEAM | C040000 | HRSG1 SECTION | C040200 | REHEATER SECTION & ATTEMPERATOR HRSG1 | C040202
1HAJ50CT001 | /TEMPERATURA ENTRADA LÍNEA ATEMPERADOR DEL RECALENTADO | C040202 | HRSG1, BFP & MAIN STEAM | C040000 | HRSG1 SECTION | C040200 | REHEATER SECTION & ATTEMPERATOR HRSG1 | C040202
1HAJ50CT002 | TEMP SAL DESUP RHTR CLD1 (HRSG1 RHTR DESH OUT TEMP) | C040202 | HRSG1, BFP & MAIN STEAM | C040000 | HRSG1 SECTION | C040200 | REHEATER SECTION & ATTEMPERATOR HRSG1 | C040202
1HAJ50CT004 | TE TERMOELEMNTO EN LA PURGA LT REHEATER => I BD TK//TEMPERATURA POZO GOTEO LÍNEA ENTRADA ATEMPERADOR DEL RECALENTADO | C040202 | HRSG1, BFP & MAIN STEAM | C040000 | HRSG1 SECTION | C040200 | REHEATER SECTION & ATTEMPERATOR HRSG1 | C040202
1HAJ50CT005 | TE TERMOELEMNTO EN LA PURGA HT REHEATER => I BD TK//TEMPERATURA POZO GOTEO LÍNEA SALIDA ATEMPERADOR DEL RECALENTADO | C040202 | HRSG1, BFP & MAIN STEAM | C040000 | HRSG1 SECTION | C040200 | REHEATER SECTION & ATTEMPERATOR HRSG1 | C040202
1HAJ50CT401 | TW TERMO POZO LT REHEATER => HT REHEATER | C040202 | HRSG1, BFP & MAIN STEAM | C040000 | HRSG1 SECTION | C040200 | REHEATER SECTION & ATTEMPERATOR HRSG1 | C040202
1HAJ50CT402 | TW TERMO POZO LT REHEATER => HT REHEATER | C040202 | HRSG1, BFP & MAIN STEAM | C040000 | HRSG1 SECTION | C040200 | REHEATER SECTION & ATTEMPERATOR HRSG1 | C040202
1HAN10BR010 | CONDUCTO DE PURGA DESDE LINEA PRINCIPAL DE HP DE VAPOR A I.B.D | C040600 | HRSG1, BFP & MAIN STEAM | C040000 | BLOWDOWN SYSTEM HRSG1 | C040600
1HAN12BR010 | CONDUCTO DE AGUA DE DRENAJE DESDE SOBRECALENTADOR HP HT HRSG1 HASTA IBD | C040600 | HRSG1, BFP & MAIN STEAM | C040000 | BLOWDOWN SYSTEM HRSG1 | C040600
1HAN14BR010 | CONDUCTO DE AGUA DE DRENAJE DEL SOBRECALENTADOR DE HP IT AL TANQUE I.B.D | C040600 | HRSG1, BFP & MAIN STEAM | C040000 | BLOWDOWN SYSTEM HRSG1 | C040600
1HAN16BR010 | CONDUCTO DE AGUA DE DRENAJE DESDE SOBRECALENTADOR HP LT AL I.B.D HRSG1 | C040600 | HRSG1, BFP & MAIN STEAM | C040000 | BLOWDOWN SYSTEM HRSG1 | C040600
1HAN17BR010 | CONDUCTO DE VAPOR/AGUA DESDE LINEA DE HP HRSG1 HASTA IBD | C040600 | HRSG1, BFP & MAIN STEAM | C040000 | BLOWDOWN SYSTEM HRSG1 | C040600
1HAN18BR010 | CONDUCTO DE AGUA DE DRENAJE DESDE VÁLVULA NEUMÁTICA DE PURGA CONTINUA DE HP DRUM (1HAD10AA090) HASTA VÁLVULA MANUAL DE AISLAMIENTO 1HAN18AA001. | C040600 | HRSG1, BFP & MAIN STEAM | C040000 | BLOWDOWN SYSTEM HRSG1 | C040600
1HAN18BR020 | CONDUCTO DE AGUA DE DRENAJE DESDE VÁLVULA MANUAL DE AISLAMIENTO 1HAN18AA001 EN LÍNEA DE PURGA CONTINUA DE HP DRUM HASTA TANQUE DE PURGA CONTINUA | C040600 | HRSG1, BFP & MAIN STEAM | C040000 | BLOWDOWN SYSTEM HRSG1 | C040600
1HAN20BR010 | CONDUCTO DE AGUA DE DRENAJE DESDE VÁLVULA MANUAL DE AISLAMIENTO 1HAC11AA402 EN LÍNEA DRENAJE ECONOMIZADOR DE HP HASTA 1HAN50BB001(IBT) | C040600 | HRSG1, BFP & MAIN STEAM | C040000 | BLOWDOWN SYSTEM HRSG1 | C040600
1HAN22BR010 | CONDUCTO DE AGUA DE DRENAJE DESDE VÁLVULA MANUAL DE AISLAMIENTO 1HAC13AA403 EN LÍNEA DRENAJE ECONOMIZADOR DE HP HASTA 1HAN50BB001(IBT) | C040600 | HRSG1, BFP & MAIN STEAM | C040000 | BLOWDOWN SYSTEM HRSG1 | C040600
1HAN24BR010 | CONDUCTO DE AGUA DE DRENAJE DESDE VÁLVULA MANUAL DE DRENAJE 1HAD20AA004 EN EVAPORADOR DE HP HASTA TANQUE DE PURGA INTERMITENTE | C040600 | HRSG1, BFP & MAIN STEAM | C040000 | BLOWDOWN SYSTEM HRSG1 | C040600
1HAN26BR010 | CONDUCTO DE AGUA DE DRENAJE DESDE VÁLVULA NEUMÁTICA DE START-UP BLOWDOWN DE HP DRUM (1HAD20AA090) HASTA 1HAN50BB001 (IBT) | C040600 | HRSG1, BFP & MAIN STEAM | C040000 | BLOWDOWN SYSTEM HRSG1 | C040600
1HAN27BR010 | CONDUCTO DE DESCARGA FINAL DE PURGAS Y DRENAJES DE ALTA PRESIÓN HASTA 1HAN50BB001 (IBT) | C040600 | HRSG1, BFP & MAIN STEAM | C040000 | BLOWDOWN SYSTEM HRSG1 | C040600
1HAN30AA001 | VALVULA MANUAL | C040600 | HRSG1, BFP & MAIN STEAM | C040000 | BLOWDOWN SYSTEM HRSG1 | C040600
1HAN30AA301 | VALVULA MANUAL DE AISLAMIENTO TRANSMISOR DE PRESIÓN 1HAN30CP001 DEL CBD TANK | C040600 | HRSG1, BFP & MAIN STEAM | C040000 | BLOWDOWN SYSTEM HRSG1 | C040600
1HAN30AA302 | VALVULA MANUAL DE AISLAMIENTO MANÓMETRO 1HAN30CP501 DEL CBD TANK | C040600 | HRSG1, BFP & MAIN STEAM | C040000 | BLOWDOWN SYSTEM HRSG1 | C040600
1HAN30AA303 | VALVULA MANUAL DE AISLAMIENTO INFERIOR DEL NIVEL VISUAL 1HAN30CL501 DEL CBD TANK | C040600 | HRSG1, BFP & MAIN STEAM | C040000 | BLOWDOWN SYSTEM HRSG1 | C040600
1HAN30AA304 | VALVULA MANUAL DE AISLAMIENTO SUPERIOR DEL NIVEL VISUAL 1HAN30CL501 DEL CBD TANK | C040600 | HRSG1, BFP & MAIN STEAM | C040000 | BLOWDOWN SYSTEM HRSG1 | C040600
1HAN30AA305 | VALVULA MANUAL DE AISLAMIENTO INFERIOR DEL TRANSMISOR DE NIVEL 1HAN30CL001A DEL CBD TANK | C040600 | HRSG1, BFP & MAIN STEAM | C040000 | BLOWDOWN SYSTEM HRSG1 | C040600
1HAN30AA306 | VALVULA MANUAL DE AISLAMIENTO SUPERIOR DEL TRANSMISOR DE NIVEL 1HAN30CL001A DEL CBD TANK) | C040600 | HRSG1, BFP & MAIN STEAM | C040000 | BLOWDOWN SYSTEM HRSG1 | C040600
1HAN30AA307 | VALVULA MANUAL DE AISLAMIENTO INFERIOR DEL TRANSMISOR DE NIVEL 1HAN30CL001B DEL CBD TANK) | C040600 | HRSG1, BFP & MAIN STEAM | C040000 | BLOWDOWN SYSTEM HRSG1 | C040600
1HAN30AA308 | VALVULA MANUAL DE AISLAMIENTO SUPERIOR DEL TRANSMISOR DE NIVEL 1HAN30CL001B DEL CBD TANK) | C040600 | HRSG1, BFP & MAIN STEAM | C040000 | BLOWDOWN SYSTEM HRSG1 | C040600
1HAN30AA309 | VALVULA MANUAL DE AISLAMIENTO INFERIOR 1HAN30BR301 ( STAND-PIPE DEL CBD TANK) | C040600 | HRSG1, BFP & MAIN STEAM | C040000 | BLOWDOWN SYSTEM HRSG1 | C040600
1HAN30AA310 | VALVULA MANUAL DE AISLAMIENTO SUPERIOR 1HAN30BR301 ( STAND-PIPE DEL CBD TANK) | C040600 | HRSG1, BFP & MAIN STEAM | C040000 | BLOWDOWN SYSTEM HRSG1 | C040600
1HAN30AA401 | VALVULA MANUAL DE DRENAJE EN LINEA 1HAN10BR301 ( STAND-PIPE DEL CBD TANK) | C040600 | HRSG1, BFP & MAIN STEAM | C040000 | BLOWDOWN SYSTEM HRSG1 | C040600
1HAN30AA501 | VALVULA MANUAL DE VENTEO EN LINEA 1HAN10BR301 ( STAND-PIPE DEL CBD TANK) | C040600 | HRSG1, BFP & MAIN STEAM | C040000 | BLOWDOWN SYSTEM HRSG1 | C040600
1HAN30BB001 | CONTINUOUS BLOWDOWN TANK HRSG-1 | C040600 | HRSG1, BFP & MAIN STEAM | C040000 | BLOWDOWN SYSTEM HRSG1 | C040600
1HAN30BR301 | CONDUCTO DE VAPOR/AGUA, STAND-PIPE DEL CBD TANK | C040600 | HRSG1, BFP & MAIN STEAM | C040000 | BLOWDOWN SYSTEM HRSG1 | C040600
1HAN30CL001 | NIVEL TQ PURG CONT CALD1 (HRSG1 CONT BLDWN TK LEV) | C040600 | HRSG1, BFP & MAIN STEAM | C040000 | BLOWDOWN SYSTEM HRSG1 | C040600
1HAN30CP001 | TRANSMISOR DE PRESIÓN TQ PURG CONT CALD1 | C040600 | HRSG1, BFP & MAIN STEAM | C040000 | BLOWDOWN SYSTEM HRSG1 | C040600
1HAN31AA001 | VALVULA MANUAL DE AISLAMIENTO ANTERIOR A VÁLVULA DE CONTROL DE NIVEL DEL CBD TANK (1HAN31AA091), EN LINEA 1HAN31BR020 | C040600 | HRSG1, BFP & MAIN STEAM | C040000 | BLOWDOWN SYSTEM HRSG1 | C040600
1HAN31AA002 | VALVULA MANUAL DE AISLAMIENTO POSTERIOR A VÁLVULA DE CONTROL DE NIVEL DEL CBD TANK (1HAN31AA091), EN LINEA 1HAN31BR020 | C040600 | HRSG1, BFP & MAIN STEAM | C040000 | BLOWDOWN SYSTEM HRSG1 | C040600
1HAN31AA091 | VALVULA NEUMÁTICA DE CONTROL DE NIVEL DEL TANQUE DE PURGA CONTINUA | C040600 | HRSG1, BFP & MAIN STEAM | C040000 | BLOWDOWN SYSTEM HRSG1 | C040600
1HAN31AA101 | VALVULA MANUAL DE BYPASS DE LA VALVULA NEUMÁTICA DE CONTROL DE NIVEL DEL TANQUE DE PURGA CONTINUA (1HAN31AA091), EN LINEA 1HAN31BR101 | C040600 | HRSG1, BFP & MAIN STEAM | C040000 | BLOWDOWN SYSTEM HRSG1 | C040600
1HAN31AA401 | VALVULA MANUAL DE DRENAJE ANTERIOR A VÁLVULA DE CONTROL DE NIVEL DEL CBD TANK (1HAN31AA091, EN LINEA 1HAN31BR020 | C040600 | HRSG1, BFP & MAIN STEAM | C040000 | BLOWDOWN SYSTEM HRSG1 | C040600
1HAN31AA402 | VALVULA MANUAL DE DRENAJE POSTERIOR A VÁLVULA DE CONTROL DE NIVEL DEL CBD TANK (1HAN31AA091), EN LINEA 1HAN31BR020 | C040600 | HRSG1, BFP & MAIN STEAM | C040000 | BLOWDOWN SYSTEM HRSG1 | C040600
1HAN31AA403 | VALVULA MANUAL DE DRENAJE DEL TANQUE DE PURGAS CONTINUAS, EN LINEA 1HAN31BR010 | C040600 | HRSG1, BFP & MAIN STEAM | C040000 | BLOWDOWN SYSTEM HRSG1 | C040600
1HAN31BR010 | CONDUCTO DE AGUA DESDE EL TANQUE DE PURGA CONTINUA HASTA DRAINAGE | C040600 | HRSG1, BFP & MAIN STEAM | C040000 | BLOWDOWN SYSTEM HRSG1 | C040600
1HAN31BR020 | CONDUCTO DE AGUA DESDE 1HAN31BR010 HASTA 1HAN31BR030 | C040600 | HRSG1, BFP & MAIN STEAM | C040000 | BLOWDOWN SYSTEM HRSG1 | C040600
1HAN31BR030 | CONDUCTO DE AGUA DESDE 1HAN31BR020 HASTA EL TANQUE DE PURGA INTERMITENTE. | C040600 | HRSG1, BFP & MAIN STEAM | C040000 | BLOWDOWN SYSTEM HRSG1 | C040600
1HAN31BR101 | CONDUCTO DE AGUA DESDE 1HAN31BR020 HASTA 1HAN31BR030 (LÍNEA BYPASS VALVULA NEUMÁTICA DE CONTROL DE NIVEL DEL TANQUE DE PURGA CONTINUA) | C040600 | HRSG1, BFP & MAIN STEAM | C040000 | BLOWDOWN SYSTEM HRSG1 | C040600
1HAN31CG091 | V/C TQ PURG CONT CALD1 (HRSG1 CONT BLDWN TK C/V) | C040600 | HRSG1, BFP & MAIN STEAM | C040000 | BLOWDOWN SYSTEM HRSG1 | C040600
1HAN32BR010 | CONDUCTO DE AGUA DE DRENAJE DESDE TP1214(DOO) HASTA TANQUE DE PURGA INTERMITENTE. | C040600 | HRSG1, BFP & MAIN STEAM | C040000 | BLOWDOWN SYSTEM HRSG1 | C040600
1HAN33AA001 | VALVULA MANUAL DE AISLAMIENTO EN VENTEO TANQUE PURGA CONTINUA ANTERIOR A LA ANTIRETORNO, EN LINEA 1HAN33BR010 | C040600 | HRSG1, BFP & MAIN STEAM | C040000 | BLOWDOWN SYSTEM HRSG1 | C040600
1HAN33AA002 | VALVULA ANTIRETORNO EN VENTEO TANQUE PURGA CONTINUA, EN LINEA 1HAN33BR010 | C040600 | HRSG1, BFP & MAIN STEAM | C040000 | BLOWDOWN SYSTEM HRSG1 | C040600
1HAN33AA201 | VALVILA DE SEGURIDAD DEL TANQUE DE PURGA CONTINUA | C040600 | HRSG1, BFP & MAIN STEAM | C040000 | BLOWDOWN SYSTEM HRSG1 | C040600
1HAN33BR010 | CONDUCTO DE VAPOR DESDE EL TANQUE DE PURGA CONTINUA HASTA TP1309(DOO) | C040600 | HRSG1, BFP & MAIN STEAM | C040000 | BLOWDOWN SYSTEM HRSG1 | C040600
1HAN33BR201 | CONDUCTO DE VAPOR DESDE 1HAN33BR010 HASTA VÁLVULA DE SEGURIDAD DEL TANQUE DE PURGA CONTINUA | C040600 | HRSG1, BFP & MAIN STEAM | C040000 | BLOWDOWN SYSTEM HRSG1 | C040600
1HAN33BR202 | CONDUCTO DE VAPOR DESDE VÁLVULA DE SEGURIDAD DEL TANQUE DE PURGA CONTINUA HASTA EL SILENCIADOR | C040600 | HRSG1, BFP & MAIN STEAM | C040000 | BLOWDOWN SYSTEM HRSG1 | C040600
1HAN33BR403 | CONDUCTO DE AGUA DE DRENAJE DESDE 1HAN33BS001 ( SILENCIADOR) HASTA DRAINAGE | C040600 | HRSG1, BFP & MAIN STEAM | C040000 | BLOWDOWN SYSTEM HRSG1 | C040600
1HAN34BR010 | CONDUCTO DE AGUA/VAPOR DE DRENAJE DESDE TP1213(DOO ) HASTA TANQUE DE PURGA INTERMITENTE | C040600 | HRSG1, BFP & MAIN STEAM | C040000 | BLOWDOWN SYSTEM HRSG1 | C040600
1HAN36BR010 | CONDUCTO DE AGUA DE DRENAJE DESDE TP1104 (DOO, ENTRADA AL HT REHEATER) HASTA EL TANQUE DE PURGA INTERMITENTE | C040600 | HRSG1, BFP & MAIN STEAM | C040000 | BLOWDOWN SYSTEM HRSG1 | C040600
1HAN40BR010 | CONDUCTO DE AGUA DE DRENAJE DESDE TP1212(DOO, SALIDA DEL SUPERHEATER DE IP) HASTA EL TANQUE DE PURGA INTERMITENTE | C040600 | HRSG1, BFP & MAIN STEAM | C040000 | BLOWDOWN SYSTEM HRSG1 | C040600
1HAN42BR010 | CONDUCTO DE AGUA DE DRENAJE DESDE VÁLVULA NEUMÁTICA DE PURGA CONTINUA DE IP DRUM (1HAD50AA090) HASTA VÁLVULA MANUAL DE AISLAMIENTO 1HAN42AA001. | C040600 | HRSG1, BFP & MAIN STEAM | C040000 | BLOWDOWN SYSTEM HRSG1 | C040600
1HAN42BR020 | CONDUCTO DE AGUA DE DRENAJE DESDE VÁLVULA MANUAL DE AISLAMIENTO 1HAN42AA001 EN LÍNEA DE PURGA CONTINUA DE IP DRUM HASTA TANQUE DE PURGA CONTINUA | C040600 | HRSG1, BFP & MAIN STEAM | C040000 | BLOWDOWN SYSTEM HRSG1 | C040600
1HAN44BR010 | CONDUCTO DE AGUA DE DRENAJE DESDE VÁLVULA DE ALIVIO A LA ENTRADA DE AGUA AL ECONOMIZADOR DE IP HASTA EL TANQUE DE PURGAS INTERMITENTES. | C040600 | HRSG1, BFP & MAIN STEAM | C040000 | BLOWDOWN SYSTEM HRSG1 | C040600
1HAN48BR010 | CONDUCTO DE AGUA DE DRENAJE DESDE LA VÁLVULA MOTORIZADA DE DRENAJE DEL LT REHEATER (1HAJ50AA080) HASTA EL TANQUE DE PURGAS INTERMITENTES. | C040600 | HRSG1, BFP & MAIN STEAM | C040000 | BLOWDOWN SYSTEM HRSG1 | C040600
1HAN50AA301 | VALVULA MANUAL DE AISLAMIENTO MANÓMETRO 1HAN50CP501 EN TANQUE DE PURGA INTERMITENTE. | C040600 | HRSG1, BFP & MAIN STEAM | C040000 | BLOWDOWN SYSTEM HRSG1 | C040600
1HAN50AA302 | VALVULA MANUAL DE AISLAMIENTO INFERIOR DEL NIVEL VISUAL 1HAN55CL501 DEL TANQUE DE PURGA INTERMITENTE | C040600 | HRSG1, BFP & MAIN STEAM | C040000 | BLOWDOWN SYSTEM HRSG1 | C040600
1HAN50AA303 | VALVULA MANUAL DE AISLAMIENTO SUPERIOR DEL NIVEL VISUAL 1HAN55CL501 DEL TANQUE DE PURGA INTERMITENTE | C040600 | HRSG1, BFP & MAIN STEAM | C040000 | BLOWDOWN SYSTEM HRSG1 | C040600
1HAN50AA304 | VALVULA MANUAL DE AISLAMIENTO INFERIOR DEL TRANSMISOR DE NIVEL 1HAN55CL001A DEL TANQUE DE PURGA INTERMITENTE | C040600 | HRSG1, BFP & MAIN STEAM | C040000 | BLOWDOWN SYSTEM HRSG1 | C040600
1HAN50AA305 | VALVULA MANUAL DE AISLAMIENTO SUPERIOR DEL TRANSMISOR DE NIVEL 1HAN55CL001A DEL TANQUE DE PURGA INTERMITENTE | C040600 | HRSG1, BFP & MAIN STEAM | C040000 | BLOWDOWN SYSTEM HRSG1 | C040600
1HAN50AA306 | VALVULA MANUAL DE AISLAMIENTO INFERIOR DEL TRANSMISOR DE NIVEL 1HAN55CL001B DEL TANQUE DE PURGA INTERMITENTE | C040600 | HRSG1, BFP & MAIN STEAM | C040000 | BLOWDOWN SYSTEM HRSG1 | C040600
1HAN50AA307 | VALVULA MANUAL DE AISLAMIENTO SUPERIOR DEL TRANSMISOR DE NIVEL 1HAN55CL001B DEL TANQUE DE PURGA INTERMITENTE | C040600 | HRSG1, BFP & MAIN STEAM | C040000 | BLOWDOWN SYSTEM HRSG1 | C040600
1HAN50AA308 | VALVULA MANUAL DE AISLAMIENTO INFERIOR EN 1HAN30BR301 ( STAND-PIPE DEL TANQUE DE PURGA INTERMITENTE) | C040600 | HRSG1, BFP & MAIN STEAM | C040000 | BLOWDOWN SYSTEM HRSG1 | C040600
1HAN50AA309 | VALVULA MANUAL DE AISLAMIENTO SUPERIOR EN 1HAN30BR301 ( STAND-PIPE DEL TANQUE DE PURGA INTERMITENTE) | C040600 | HRSG1, BFP & MAIN STEAM | C040000 | BLOWDOWN SYSTEM HRSG1 | C040600
1HAN50AA310 | VALVULA MANUAL DE AISLAMIENTO TRANSMISOR DE PRESIÓN 1HAN50CP001 EN TANQUE DE PURGA INTERMITENTE. | C040600 | HRSG1, BFP & MAIN STEAM | C040000 | BLOWDOWN SYSTEM HRSG1 | C040600
1HAN50AA401 | VALVULA MANUAL DE DRENAJE DEL PURGA INTERMITENTE, EN LINEA 1HAN50BR401 | C040600 | HRSG1, BFP & MAIN STEAM | C040000 | BLOWDOWN SYSTEM HRSG1 | C040600
1HAN50AA402 | VALVULA MANUAL DE DRENAJE EN LINEA 1HAN50BR301 ( STAND-PIPE DEL TANQUE DE PURGA INTERMITENTE) | C040600 | HRSG1, BFP & MAIN STEAM | C040000 | BLOWDOWN SYSTEM HRSG1 | C040600
1HAN50AA403 | VALVULA MANUAL DE DRENAJE EN LAZO DE SELLADO DE LÍNEA DE REBOSE (1HAN50BR402) DEL TANQUE DE PURGA INTERMITENTE | C040600 | HRSG1, BFP & MAIN STEAM | C040000 | BLOWDOWN SYSTEM HRSG1 | C040600
1HAN50AA501 | VALVULA MANUAL DE VENTEO EN LINEA 1HAN50BR301 ( STAND-PIPE DEL TANQUE DE PURGA INTERMITENTE) | C040600 | HRSG1, BFP & MAIN STEAM | C040000 | BLOWDOWN SYSTEM HRSG1 | C040600
1HAN50BR010 | CONDUCTO DE AGUA DE DRENAJE DESDE TP1204(DOO)(DRENAJE A LA ENTRADA DEL ECONOMIZADOR DE IP) HASTA TANQUE DE PURGA INTERMITENTE | C040600 | HRSG1, BFP & MAIN STEAM | C040000 | BLOWDOWN SYSTEM HRSG1 | C040600
1HAN50BR101 | CONDUCTO DE VAPOR/AGUA DESDE 1HAN50BR501 HASTA 1HAN50BR402 ( LÍNEA DE REBOSE) | C040600 | HRSG1, BFP & MAIN STEAM | C040000 | BLOWDOWN SYSTEM HRSG1 | C040600
1HAN50BR301 | CONDUCTO DE VAPOR/AGUA, STAND-PIPE DEL TANQUE DE PURGA INTERMITENTE | C040600 | HRSG1, BFP & MAIN STEAM | C040000 | BLOWDOWN SYSTEM HRSG1 | C040600
1HAN50BR401 | CONDUCTO DE DRENAJE DE AGUA DEL TANQUE DE PURGA INTERMITENTE HASTA SUMIDERO ( LÍNEA DRENAJE MANUAL) | C040600 | HRSG1, BFP & MAIN STEAM | C040000 | BLOWDOWN SYSTEM HRSG1 | C040600
1HAN50BR402 | CONDUCTO DE DRENAJE DE AGUA DEL TANQUE DE PURGA INTERMITENTE ( LAZO DE SELLADO) | C040600 | HRSG1, BFP & MAIN STEAM | C040000 | BLOWDOWN SYSTEM HRSG1 | C040600
1HAN50BR403 | CONDUCTO DE DRENAJE DE AGUA DEL SILENCIADOR 1HAN50BS001 HASTA SUMIDERO | C040600 | HRSG1, BFP & MAIN STEAM | C040000 | BLOWDOWN SYSTEM HRSG1 | C040600
1HAN50BR501 | CONDUCTO DE VENTEO VAPOR DESDE TANQUE DE PURGA INTERMITENTE HASTA SILENCIADOR 1HAN50BS001. | C040600 | HRSG1, BFP & MAIN STEAM | C040000 | BLOWDOWN SYSTEM HRSG1 | C040600
1HAN50CL001 | INTERMIT BLDWN TK LEVEL | C040600 | HRSG1, BFP & MAIN STEAM | C040000 | BLOWDOWN SYSTEM HRSG1 | C040600
1HAN50CP001 | HRSG1 INTER BLOWN TK PRESSURE | C040600 | HRSG1, BFP & MAIN STEAM | C040000 | BLOWDOWN SYSTEM HRSG1 | C040600
1HAN51AA301 | VALVULA MANUAL DE AISLAMIENTO DE MANÓMETRO 1HAN51CP501 EN LINEA DE ASPIRACIÓN DE BOMBAS DEL BLOWDOWN. | C040600 | HRSG1, BFP & MAIN STEAM | C040000 | BLOWDOWN SYSTEM HRSG1 | C040600
1HAN51BR010 | CONDUCTO DE AGUA SALIDA TANQUE DE PURGA INTERMITENTE HACIA ASPIRACIÓN BOMBAS DEL BLOWDOWN. | C040600 | HRSG1, BFP & MAIN STEAM | C040000 | BLOWDOWN SYSTEM HRSG1 | C040600
1HAN51CT001 | TEMPERATURA DE LAS PURGAS INTERMITENTES EN ASPIRACIÓN BOMBAS DEL BLOWDOWN. | C040600 | HRSG1, BFP & MAIN STEAM | C040000 | BLOWDOWN SYSTEM HRSG1 | C040600
1HAN52BR010 | CONDUCTO DE AGUA DE DRENAJE DESDE VÁLVULA MANUAL DE DRENAJE 1HAD60AA004 EN EVAPORADOR DE IP HASTA TANQUE DE PURGA INTERMITENTE | C040600 | HRSG1, BFP & MAIN STEAM | C040000 | BLOWDOWN SYSTEM HRSG1 | C040600
1HAN53AA001 | VALVULA MANUAL AISLAMIENTO ANTERIOR A LA BOMBA DE START-UP BLOWDOWN | C040600 | HRSG1, BFP & MAIN STEAM | C040000 | BLOWDOWN SYSTEM HRSG1 | C040600
1HAN53AA002 | VALVULA ANTIRETORNO EN LÍNEA DESCARGA BOMBA DE START-UP BLOWDOWN | C040600 | HRSG1, BFP & MAIN STEAM | C040000 | BLOWDOWN SYSTEM HRSG1 | C040600
1HAN53AA003 | VALVULA MANUAL AISLAMIENTO POSTERIOR A LA BOMBA DE START-UP BLOWDOWN | C040600 | HRSG1, BFP & MAIN STEAM | C040000 | BLOWDOWN SYSTEM HRSG1 | C040600
1HAN53AA301 | VALVULA MANUAL AISLAMIENTO MANÓMETRO 1HAN53CP501 EN LÍNEA DESCARGA BOMBA DE START-UP BLOWDOWN | C040600 | HRSG1, BFP & MAIN STEAM | C040000 | BLOWDOWN SYSTEM HRSG1 | C040600
1HAN53AA302 | VALVULA MANUAL AISLAMIENTO TRANSMISOR PRESIÓN DIFERENCIAL 1HAN53CP001 EN LÍNEA ASPIRACIÓN BOMBA DE START-UP BLOWDOWN 1HAN53AP001 | C040600 | HRSG1, BFP & MAIN STEAM | C040000 | BLOWDOWN SYSTEM HRSG1 | C040600
1HAN53AA303 | VALVULA MANUAL AISLAMIENTO TRANSMISOR PRESIÓN DIFERENCIAL 1HAN53CP001 EN LÍNEA ASPIRACIÓN BOMBA DE START-UP BLOWDOWN 1HAN53AP001 | C040600 | HRSG1, BFP & MAIN STEAM | C040000 | BLOWDOWN SYSTEM HRSG1 | C040600
1HAN53AA401 | VALVULA MANUAL DE DRENAJE POSTERIOR A VÁLVULA ANTIRETORNO EN LÍNEA DESCARGA BOMBA DE START-UP BLOWDOWN | C040600 | HRSG1, BFP & MAIN STEAM | C040000 | BLOWDOWN SYSTEM HRSG1 | C040600
1HAN53AP001 | STARTUP BLOWDOWN PUMP 1 INTERRUPTOR 1BJA12GS401 | C040600 | HRSG1, BFP & MAIN STEAM | C040000 | BLOWDOWN SYSTEM HRSG1 | C040600
1HAN53BR010 | CONDUCTO DE VAPOR/AGUA DESDE 1HAN55BR010 HASTA 1HAN53AP001 | C040600 | HRSG1, BFP & MAIN STEAM | C040000 | BLOWDOWN SYSTEM HRSG1 | C040600
1HAN53BR020 | CONDUCTO DE VAPOR/AGUA DESDE 1HAN53AP001 HASTA 1HAN55BR040 | C040600 | HRSG1, BFP & MAIN STEAM | C040000 | BLOWDOWN SYSTEM HRSG1 | C040600
1HAN53BR030 | CONDUCTO DE VAPOR/AGUA DESDE 1HAN53BR020 HASTA 1HAN62BR010 | C040600 | HRSG1, BFP & MAIN STEAM | C040000 | BLOWDOWN SYSTEM HRSG1 | C040600
1HAN53BR040 | CONDUCTO DE VAPOR/AGUA DESDE 1HAN53BR030 HASTA 1HAN61BR010 | C040600 | HRSG1, BFP & MAIN STEAM | C040000 | BLOWDOWN SYSTEM HRSG1 | C040600
1HAN53CP001 | PRES.DIF CALD1 BOM 53 ARRAN (HRSG1 STARUP BLWD DIF P) | C040600 | HRSG1, BFP & MAIN STEAM | C040000 | BLOWDOWN SYSTEM HRSG1 | C040600
1HAN54BR010 | CONDUCTO AGUA DRENAJE DESDE TP1209(DOO) HASTA 1HAN50BB001 | C040600 | HRSG1, BFP & MAIN STEAM | C040000 | BLOWDOWN SYSTEM HRSG1 | C040600
1HAN55AA001 | VALVULA ASPIRACION BOMBA 55 | C040600 | HRSG1, BFP & MAIN STEAM | C040000 | BLOWDOWN SYSTEM HRSG1 | C040600
1HAN55AA002 | VALVULA ANTIRETORNO BOMBA 55 | C040600 | HRSG1, BFP & MAIN STEAM | C040000 | BLOWDOWN SYSTEM HRSG1 | C040600
1HAN55AA003 | VALVULA DESCARGA BOMBA 55 | C040600 | HRSG1, BFP & MAIN STEAM | C040000 | BLOWDOWN SYSTEM HRSG1 | C040600
1HAN55AA004 | VALVULA ENTRADA INTERCAMBIADOR DE PLACAS | C040600 | HRSG1, BFP & MAIN STEAM | C040000 | BLOWDOWN SYSTEM HRSG1 | C040600
1HAN55AA005 | VALVULA SALIDA INTERCAMBIADOR DE PLACAS | C040600 | HRSG1, BFP & MAIN STEAM | C040000 | BLOWDOWN SYSTEM HRSG1 | C040600
1HAN55AA006 | VALVULA ANTES VALVULA NEUMATICA 1HAN55AA091 | C040600 | HRSG1, BFP & MAIN STEAM | C040000 | BLOWDOWN SYSTEM HRSG1 | C040600
1HAN55AA007 | VALVULA DESPUES VALVULA NEUMATICA 1HAN55AA091 | C040600 | HRSG1, BFP & MAIN STEAM | C040000 | BLOWDOWN SYSTEM HRSG1 | C040600
1HAN55AA008 | VALVULA ANTIRETORNO DESPUES VALVULA 1HAN55AA091 | C040600 | HRSG1, BFP & MAIN STEAM | C040000 | BLOWDOWN SYSTEM HRSG1 | C040600
1HAN55AA091 | VALVULA CONTROL INTERMITENT BLOW DOWN TANK | C040600 | HRSG1, BFP & MAIN STEAM | C040000 | BLOWDOWN SYSTEM HRSG1 | C040600
1HAN55AA101 | VALVULA BY-PASS INTERCAMBIADOR DE PLACAS | C040600 | HRSG1, BFP & MAIN STEAM | C040000 | BLOWDOWN SYSTEM HRSG1 | C040600
1HAN55AA102 | VALVULA BY-PASS VALV.CONTROL 1HAN55AA091 | C040600 | HRSG1, BFP & MAIN STEAM | C040000 | BLOWDOWN SYSTEM HRSG1 | C040600
1HAN55AA301 | VALVULA (INSTRUMENTO PI 1HAN55CP501 ) DESCARGA BOMBA 55 | C040600 | HRSG1, BFP & MAIN STEAM | C040000 | BLOWDOWN SYSTEM HRSG1 | C040600
1HAN55AA302 | VALVULA(INSTRUMENTO PT 1HAN55CP001B ) DESCARGA BOMBAS | C040600 | HRSG1, BFP & MAIN STEAM | C040000 | BLOWDOWN SYSTEM HRSG1 | C040600
1HAN55AA303 | VALVULA (INSTRUMENTO PT 1HAN55CP001A ) DESCARGA BOMBAS | C040600 | HRSG1, BFP & MAIN STEAM | C040000 | BLOWDOWN SYSTEM HRSG1 | C040600
1HAN55AA304 | VALVULA (INSTRUMENTO PI 1HAN55CP502 ) ANTES INTERCAMBIADOR DE PLACAS | C040600 | HRSG1, BFP & MAIN STEAM | C040000 | BLOWDOWN SYSTEM HRSG1 | C040600
1HAN55AA305 | VALVULA(INSTRUMENTO PI 1HAN55CP503 ) DESPUES INTERCAMBIADOR DE PLACAS | C040600 | HRSG1, BFP & MAIN STEAM | C040000 | BLOWDOWN SYSTEM HRSG1 | C040600
1HAN55AA306 | VALVULA (INSTRUMENTO PDT 1HAN55CP002 ) ASPIRACION BOMBA 55 | C040600 | HRSG1, BFP & MAIN STEAM | C040000 | BLOWDOWN SYSTEM HRSG1 | C040600
1HAN55AA307 | VALVULA (INSTRUMENTO PDT 1HAN55CP002 ) ASPIRACION BOMBA 55 | C040600 | HRSG1, BFP & MAIN STEAM | C040000 | BLOWDOWN SYSTEM HRSG1 | C040600
1HAN55AA401 | VALVULA DRENAJE POSTERIOR A LA BBA 55 DE CONTINUOUS BLOWDOWN | C040600 | HRSG1, BFP & MAIN STEAM | C040000 | BLOWDOWN SYSTEM HRSG1 | C040600
1HAN55AA402 | DRENAJE POSTERIOR A LA VALVULA NEUMATICA 1HAN55AA091 DE CONTROL DE ATEMPERACION A LA DESCARGA INTERMITTENT BLOWDOWN TANK | C040600 | HRSG1, BFP & MAIN STEAM | C040000 | BLOWDOWN SYSTEM HRSG1 | C040600
1HAN55AA403 | VALVULA MANUAL EN LINEA 1HAN55BR030 | C040600 | HRSG1, BFP & MAIN STEAM | C040000 | BLOWDOWN SYSTEM HRSG1 | C040600
1HAN55AP001 | BOMBA 55 DEL TANQUE DE PURGAS INTERMITENTE INTERRUPTOR 1BJA11GS401 | C040600 | HRSG1, BFP & MAIN STEAM | C040000 | BLOWDOWN SYSTEM HRSG1 | C040600
1HAN55BR010 | CONDUCTO DE VAPOR/AGUA DESDE 1HAN51BR010 HASTA 1HAN55AP001 | C040600 | HRSG1, BFP & MAIN STEAM | C040000 | BLOWDOWN SYSTEM HRSG1 | C040600
1HAN55BR020 | CONDUCTO DE VAPOR/AGUA DESDE 1HAN55AP001 HASTA 1HAN60AC001 | C040600 | HRSG1, BFP & MAIN STEAM | C040000 | BLOWDOWN SYSTEM HRSG1 | C040600
1HAN55BR030 | CONDUCTO DE VAPOR/AGUA DESDE 1HAN60AC001 HASTA 1HAN55BR040 | C040600 | HRSG1, BFP & MAIN STEAM | C040000 | BLOWDOWN SYSTEM HRSG1 | C040600
1HAN55BR040 | CONDUCTO DE VAPOR/AGUA DESDE 1HAN55BR030 HASTA 1HAN53BR030 | C040600 | HRSG1, BFP & MAIN STEAM | C040000 | BLOWDOWN SYSTEM HRSG1 | C040600
1HAN55BR101 | CONDUCTO DE VAPOR/AGUA DESDE 1HAN55BR020 HASTA 1HAN55BR030 | C040600 | HRSG1, BFP & MAIN STEAM | C040000 | BLOWDOWN SYSTEM HRSG1 | C040600
1HAN55BR102 | CONDUCTO DE VAPOR/AGUA DESDE 1HAN55BR030 HASTA 1HAN55BR030 | C040600 | HRSG1, BFP & MAIN STEAM | C040000 | BLOWDOWN SYSTEM HRSG1 | C040600
1HAN55CG091 | TRANSMISOR DE POSICION DE LA VALVULA LV 1HAN55AA091 | C040600 | HRSG1, BFP & MAIN STEAM | C040000 | BLOWDOWN SYSTEM HRSG1 | C040600
1HAN55CP001 | TRANSMISOR DE PRESION A LA DESCARGA DE LAS BOMBAS DEL K PURGA INTERMITENTE | C040600 | HRSG1, BFP & MAIN STEAM | C040000 | BLOWDOWN SYSTEM HRSG1 | C040600
1HAN55CP002 | TRANSMISOR DE PRESION DIFERENCIAL EN ASPIRACION BOMBA 55 DEL IBDT | C040600 | HRSG1, BFP & MAIN STEAM | C040000 | BLOWDOWN SYSTEM HRSG1 | C040600
1HAN55CT001 | TRANSMISOR DE TEMPERATURA DE AGUA DE PURGA DESPUES DE LAS BBS DEL INTERMITENT BLOWDOWN | C040600 | HRSG1, BFP & MAIN STEAM | C040000 | BLOWDOWN SYSTEM HRSG1 | C040600
1HAN56AA001 | VALVULA MANUAL ASPIRACION DE LA BBA 1HAN56AP001 DEL IBDT | C040600 | HRSG1, BFP & MAIN STEAM | C040000 | BLOWDOWN SYSTEM HRSG1 | C040600
1HAN56AA002 | VALVULA ANTIRETORNO DESCARGA DE LA BBA 1HAN56AP001 DEL IBDT | C040600 | HRSG1, BFP & MAIN STEAM | C040000 | BLOWDOWN SYSTEM HRSG1 | C040600
1HAN56AA003 | VALVULA MANUAL DESCARGA DE LA BBA 1HAN56AP001 DEL IBDT | C040600 | HRSG1, BFP & MAIN STEAM | C040000 | BLOWDOWN SYSTEM HRSG1 | C040600
1HAN56AA301 | VALVULA AISLAMIENTO DEL MANOMETRO 1HAN56CP501 DE DESCARGA DE LA BBA 56 DEL IBDT | C040600 | HRSG1, BFP & MAIN STEAM | C040000 | BLOWDOWN SYSTEM HRSG1 | C040600
1HAN56AA302 | VALVULA AISLAMIENTO DEL TRANS. PRESION DIFERENCIAL 1HAN56CP001 DE ASPIRACION DEL FILTRO 1HAN56AT001 DEL IBDT | C040600 | HRSG1, BFP & MAIN STEAM | C040000 | BLOWDOWN SYSTEM HRSG1 | C040600
1HAN56AA303 | VALVULA AISLAMIENTO DEL TRANS. PRESION DIFERENCIAL 1HAN56CP001 DE ASPIRACION DEL FILTRO 1HAN56AT001 DEL IBDT | C040600 | HRSG1, BFP & MAIN STEAM | C040000 | BLOWDOWN SYSTEM HRSG1 | C040600
1HAN56AA401 | VALVULA MANUAL DE DRENAJE POSTERIOR A LA BBA 56 DE IBDT | C040600 | HRSG1, BFP & MAIN STEAM | C040000 | BLOWDOWN SYSTEM HRSG1 | C040600
1HAN56AP001 | BOMBA 56 DEL IBDT. INTERRUPTOR 1BJA12GS400 | C040600 | HRSG1, BFP & MAIN STEAM | C040000 | BLOWDOWN SYSTEM HRSG1 | C040600
1HAN56BR010 | CONDUCTO DE VAPOR/AGUA DESDE 1HAN55BR010 HASTA 1HAN56AP001 | C040600 | HRSG1, BFP & MAIN STEAM | C040000 | BLOWDOWN SYSTEM HRSG1 | C040600
1HAN56BR020 | CONDUCTO DE VAPOR/AGUA DESDE 1HAN56AP001 HASTA 1HAN55BR020 | C040600 | HRSG1, BFP & MAIN STEAM | C040000 | BLOWDOWN SYSTEM HRSG1 | C040600
1HAN56CP001 | TRANSMISOR PRESION DIFERENCIAL DEL FILTRO ASPIRACION BOMBA 56 DEL IBDT. | C040600 | HRSG1, BFP & MAIN STEAM | C040000 | BLOWDOWN SYSTEM HRSG1 | C040600
1HAN58AA001 | VALVULA ANTIRETORNO DE LA LINEA DE RECIRCULACION AL BLOWDOWN TANQUE DESPUES DE PASAR POR EL ENFRIADOR | C040600 | HRSG1, BFP & MAIN STEAM | C040000 | BLOWDOWN SYSTEM HRSG1 | C040600
1HAN58AA002 | VALVULA MANUAL DE LA LINEA DE RECIRCULACION AL BLOWDOWN TANQUE DESPUES DE PASAR POR EL ENFRIADOR | C040600 | HRSG1, BFP & MAIN STEAM | C040000 | BLOWDOWN SYSTEM HRSG1 | C040600
1HAN58AA003 | VALVULA MANUAL DE LA LINEA DE RECIRCULACION AL BLOWDOWN TANQUE DESPUES DE PASAR POR EL ENFRIADOR | C040600 | HRSG1, BFP & MAIN STEAM | C040000 | BLOWDOWN SYSTEM HRSG1 | C040600
1HAN58BR010 | CONDUCTO DE VAPOR/AGUA DESDE 1HAN55BR030 HASTA 1HAN50BB001 | C040600 | HRSG1, BFP & MAIN STEAM | C040000 | BLOWDOWN SYSTEM HRSG1 | C040600
1HAN60BR010 | CONDUCTO DE AGUA DE DRENAJE DESDE TP1316(DOO) HASTA 1HAN50BB001 | C040600 | HRSG1, BFP & MAIN STEAM | C040000 | BLOWDOWN SYSTEM HRSG1 | C040600
1HAN61BR010 | CONDUCTO DE VAPOR/AGUA DESDE 1HAN53BR030 HASTA DG-36 | C040600 | HRSG1, BFP & MAIN STEAM | C040000 | BLOWDOWN SYSTEM HRSG1 | C040600
1HAN61CT001 | TRANSMISOR DE TEMPERATURA DESPUES DE LA VALVULA QUENCH HACIA LAS BALSAS | C040600 | HRSG1, BFP & MAIN STEAM | C040000 | BLOWDOWN SYSTEM HRSG1 | C040600
1HAN64BR010 | CONDUCTO DE VAPOR DESDE TP1302(DOO) HASTA 1HAN50BB001 | C040600 | HRSG1, BFP & MAIN STEAM | C040000 | BLOWDOWN SYSTEM HRSG1 | C040600
1HAN66BR010 | CONDUCTO DE AGUA DE DRENAJE DESDE TP1304(DOO) HASTA 1HAN50BB001 | C040600 | HRSG1, BFP & MAIN STEAM | C040000 | BLOWDOWN SYSTEM HRSG1 | C040600
1HAN68BR010 | CONDUCTO DE AGUA DE DRENAJE DESDE TP1310(DOO) HASTA 1HAN50BB001 | C040600 | HRSG1, BFP & MAIN STEAM | C040000 | BLOWDOWN SYSTEM HRSG1 | C040600
1HAN69BR010 | CONDUCTO DE VAPOR/AGUA DESDE 1HAN62BR010 HASTA 1HAN50BB001 | C040600 | HRSG1, BFP & MAIN STEAM | C040000 | BLOWDOWN SYSTEM HRSG1 | C040600
1HAN71AA001 | VALVULA MANUAL EN LINEA 1HAN71BR010 | C040600 | HRSG1, BFP & MAIN STEAM | C040000 | BLOWDOWN SYSTEM HRSG1 | C040600
1HAN71BR010 | CONDUCTO DE VAPOR/AGUA DESDE RESEVE FLANGE HASTA 1HAN62BR010 | C040600 | HRSG1, BFP & MAIN STEAM | C040000 | BLOWDOWN SYSTEM HRSG1 | C040600
1HAN72AA001 | VALVULA MANUAL EN LINEA 1HAN72BR010 | C040600 | HRSG1, BFP & MAIN STEAM | C040000 | BLOWDOWN SYSTEM HRSG1 | C040600
1HAN72BR010 | CONDUCTO DE VAPOR/AGUA DESDE RESEVE FLANGE HASTA 1HAN62BR010 | C040600 | HRSG1, BFP & MAIN STEAM | C040000 | BLOWDOWN SYSTEM HRSG1 | C040600
1HAN76AA001 | VALVULA MANUAL EN LINEA 1HAN76BR010 | C040600 | HRSG1, BFP & MAIN STEAM | C040000 | BLOWDOWN SYSTEM HRSG1 | C040600
1HAN76BR010 | CONDUCTO DE VAPOR/AGUA DESDE RESEVE FLANGE HASTA 1HAN15BR010 | C040600 | HRSG1, BFP & MAIN STEAM | C040000 | BLOWDOWN SYSTEM HRSG1 | C040600
1HAN77AA001 | VALVULA MANUAL EN LINEA 1HAN77BR010 | C040600 | HRSG1, BFP & MAIN STEAM | C040000 | BLOWDOWN SYSTEM HRSG1 | C040600
1HAN77BR010 | CONDUCTO DE VAPOR/AGUA DESDE RESEVE FLANGE HASTA 1HAN15BR010 | C040600 | HRSG1, BFP & MAIN STEAM | C040000 | BLOWDOWN SYSTEM HRSG1 | C040600
1HAN78AA001 | VALVULA MANUAL EN LINEA 1HAN78BR010 | C040600 | HRSG1, BFP & MAIN STEAM | C040000 | BLOWDOWN SYSTEM HRSG1 | C040600
1HAN78BR010 | CONDUCTO DE VAPOR/AGUA DESDE RESEVE FLANGE HASTA 1HAN25BR010 | C040600 | HRSG1, BFP & MAIN STEAM | C040000 | BLOWDOWN SYSTEM HRSG1 | C040600
1HAN79AA001 | VALVULA MANUAL EN LINEA 1HAN79BR010 | C040600 | HRSG1, BFP & MAIN STEAM | C040000 | BLOWDOWN SYSTEM HRSG1 | C040600
1HAN79BR010 | CONDUCTO DE VAPOR/AGUA DESDE RESEVE FLANGE HASTA 1HAN25BR010 | C040600 | HRSG1, BFP & MAIN STEAM | C040000 | BLOWDOWN SYSTEM HRSG1 | C040600
1HBK10AA401 | DRENAJE CARCASA//VÁLVULA DRENAJE DEL CASING | C040700 | HRSG1, BFP & MAIN STEAM | C040000 | CASING &STRUCTURE HRSG1 | C040700
1HBK10AA402 | DRENAJE CARCASA//VÁLVULA DRENAJE DEL CASING MODULO 1 | C040700 | HRSG1, BFP & MAIN STEAM | C040000 | CASING &STRUCTURE HRSG1 | C040700
1HBK10AA403 | DRENAJE DE LA CARCASA//VÁLVULA DRENAJE DEL CASING MODULO2 | C040700 | HRSG1, BFP & MAIN STEAM | C040000 | CASING &STRUCTURE HRSG1 | C040700
1HBK10AA404 | DRENAJE DE LA CARCASA//VÁLVULA DRENAJE DEL CASING MODULO3 | C040700 | HRSG1, BFP & MAIN STEAM | C040000 | CASING &STRUCTURE HRSG1 | C040700
1HBK10AA405 | DRENAJE DE LA CARCASA//VÁLVULA DRENAJE DEL CASING MODULO 4 | C040700 | HRSG1, BFP & MAIN STEAM | C040000 | CASING &STRUCTURE HRSG1 | C040700
1HBK10AA406 | DRENAJE DE LA CARCASA//VÁLVULA DRENAJE DEL CASING MODULO5 | C040700 | HRSG1, BFP & MAIN STEAM | C040000 | CASING &STRUCTURE HRSG1 | C040700
1HBK10CT001 | TEMP CONDUCT GASES CALD1 (HRSG1 GAS DUCT IN TEMP) | C040700 | HRSG1, BFP & MAIN STEAM | C040000 | CASING &STRUCTURE HRSG1 | C040700
1HNE10AA001 | VALVULA MOTORIZADA APERTURA/CIERRE DAMPER CHIMENEA HRSG1//VÁLVULA MOTORIZADA DEL CORTATIROS DE CHIMENEA | C040500 | HRSG1, BFP & MAIN STEAM | C040000 | STACK HRSG1 | C040500
1HNE10AA080 | DAMPER CHIMENEA | C040500 | HRSG1, BFP & MAIN STEAM | C040000 | STACK HRSG1 | C040500
1HNE10AA401 | DRENAJE CHIMENEA//VÁLVULA DRENAJE DE CHIMENEA | C040500 | HRSG1, BFP & MAIN STEAM | C040000 | STACK HRSG1 | C040500
1HNE10CG001 | FINAL DE CARRERA SISTEMA CHIMENEA HRSG1 (10) | C040500 | HRSG1, BFP & MAIN STEAM | C040000 | STACK HRSG1 | C040500
1HNE10CQ001 | (NOX ANALYZER) (GT/HRSG1) | C040500 | HRSG1, BFP & MAIN STEAM | C040000 | STACK HRSG1 | C040500
1HNE10CQ002 | (CO ANALYZER) (GT/HRSG1) | C040500 | HRSG1, BFP & MAIN STEAM | C040000 | STACK HRSG1 | C040500
1HNE10CQ003 | (SO) (GT/HRSG1) | C040500 | HRSG1, BFP & MAIN STEAM | C040000 | STACK HRSG1 | C040500
1HNE10CQ004 | (O2 BY VOLUME) (GT/HRSG1) | C040500 | HRSG1, BFP & MAIN STEAM | C040000 | STACK HRSG1 | C040500
1HNE10CQ005 | (WET O2) (GT/HRSG1) | C040500 | HRSG1, BFP & MAIN STEAM | C040000 | STACK HRSG1 | C040500
1HNE10CQ006 | (STACK DRY FLOW) (GT/HRSG1) | C040500 | HRSG1, BFP & MAIN STEAM | C040000 | STACK HRSG1 | C040500
1HNE10CQ007 | (STACK GAS PRESS) (GT/HRSG1) | C040500 | HRSG1, BFP & MAIN STEAM | C040000 | STACK HRSG1 | C040500
1HNE10CQ008 | (STACK GAS TEMP) (GT/HRSG1) | C040500 | HRSG1, BFP & MAIN STEAM | C040000 | STACK HRSG1 | C040500
1HNE10CT001 | TEMP CHIMENEA CALD1 (HRSG1 MAIN STACK TEMP) | C040500 | HRSG1, BFP & MAIN STEAM | C040000 | STACK HRSG1 | C040500
1LAB10AA301 | VALVULA MANUAL DE AISLAMIENTO MANOMETRO | C040401 | HRSG1, BFP & MAIN STEAM | C040000 | BFP SYSTEM HRSG1 | C040400 | BFP HRSG1 | C040401
1LAB10AA302 | VALVULA MANUAL DE AISLAMIENTO MANOMETRO | C040401 | HRSG1, BFP & MAIN STEAM | C040000 | BFP SYSTEM HRSG1 | C040400 | BFP HRSG1 | C040401
1LAB21AA001 | VALVULA MANUAL DE CORTE ASPIRACION BBA 21 EN LINEA 1LAB21BR010 | C040401 | HRSG1, BFP & MAIN STEAM | C040000 | BFP SYSTEM HRSG1 | C040400 | BFP HRSG1 | C040401
1LAB21AA002 | VALVULA MANUAL ANTIRETORNO EN DESCARGA BBA 21 EN LINEA 1LAB21BR030 | C040401 | HRSG1, BFP & MAIN STEAM | C040000 | BFP SYSTEM HRSG1 | C040400 | BFP HRSG1 | C040401
1LAB21AA003 | VALVULA MANUAL DE AISLAMIENTO EN LINEA 1LAB21BR030 | C040401 | HRSG1, BFP & MAIN STEAM | C040000 | BFP SYSTEM HRSG1 | C040400 | BFP HRSG1 | C040401
1LAB21AA101 | VALVULA MANUAL PARA EQUILIBRADO EN LINEA 1LAB21AA001 | C040401 | HRSG1, BFP & MAIN STEAM | C040000 | BFP SYSTEM HRSG1 | C040400 | BFP HRSG1 | C040401
1LAB21AA103 | VALVULA MANUAL PARA EQUILIBRADO EN LINEA 1LAB21AA003 | C040401 | HRSG1, BFP & MAIN STEAM | C040000 | BFP SYSTEM HRSG1 | C040400 | BFP HRSG1 | C040401
1LAB21AA301 | VALVULA MANUAL EN LINEA 1LAB21BR020 (INSTRUMENTO PDT 1LAB21CP001 ) | C040401 | HRSG1, BFP & MAIN STEAM | C040000 | BFP SYSTEM HRSG1 | C040400 | BFP HRSG1 | C040401
1LAB21AA302 | VALVULA MANUAL EN LINEA 1LAB21BR020 (INSTRUMENTO PDT 1LAB21CP001 ) | C040401 | HRSG1, BFP & MAIN STEAM | C040000 | BFP SYSTEM HRSG1 | C040400 | BFP HRSG1 | C040401
1LAB21AA303 | VALVULA MANUAL EN LINEA 1LAB21BR020 (INSTRUMENTO PT 1LAB21CP002 ) | C040401 | HRSG1, BFP & MAIN STEAM | C040000 | BFP SYSTEM HRSG1 | C040400 | BFP HRSG1 | C040401
1LAB21AA306 | VALVULA MANUAL EN LINEA 1LAB21BR030 (INSTRUMENTO FT 1LAB21CF001 ) | C040401 | HRSG1, BFP & MAIN STEAM | C040000 | BFP SYSTEM HRSG1 | C040400 | BFP HRSG1 | C040401
1LAB21AA307 | VALVULA MANUAL EN LINEA 1LAB21BR030 (INSTRUMENTO FT 1LAB21CF001 ) | C040401 | HRSG1, BFP & MAIN STEAM | C040000 | BFP SYSTEM HRSG1 | C040400 | BFP HRSG1 | C040401
1LAB21AA308 | VALVULA MANUAL EN LINEA 1LAB21BR030 (INSTRUMENTO FT 1LAB21CF001 ) | C040401 | HRSG1, BFP & MAIN STEAM | C040000 | BFP SYSTEM HRSG1 | C040400 | BFP HRSG1 | C040401
1LAB21AA309 | VALVULA MANUAL EN LINEA 1LAB21BR030 (INSTRUMENTO FT 1LAB21CF001 ) | C040401 | HRSG1, BFP & MAIN STEAM | C040000 | BFP SYSTEM HRSG1 | C040400 | BFP HRSG1 | C040401
1LAB21AA401 | VALVULA MANUAL VACIADO DE FILTROS EN LINEA 1LAB21BR020 | C040401 | HRSG1, BFP & MAIN STEAM | C040000 | BFP SYSTEM HRSG1 | C040400 | BFP HRSG1 | C040401
1LAB21AA402 | VALVULA MANUAL VACIADO EN LINEA 1LAB21BR030 | C040401 | HRSG1, BFP & MAIN STEAM | C040000 | BFP SYSTEM HRSG1 | C040400 | BFP HRSG1 | C040401
1LAB21AA403 | VALVULA MANUAL VACIADO LINEA 1LAB21BR030 | C040401 | HRSG1, BFP & MAIN STEAM | C040000 | BFP SYSTEM HRSG1 | C040400 | BFP HRSG1 | C040401
1LAB21AA404 | VALVULA MANUAL VACIADO LINEA 1LAB21BR030 | C040401 | HRSG1, BFP & MAIN STEAM | C040000 | BFP SYSTEM HRSG1 | C040400 | BFP HRSG1 | C040401
1LAB21AA501 | VALVULA DE AISLAMIENTO ENTRADA FILTRO (A) ASPIRACIÓN BOMBA AGUA ALIMENTACIÓN | C040401 | HRSG1, BFP & MAIN STEAM | C040000 | BFP SYSTEM HRSG1 | C040400 | BFP HRSG1 | C040401
1LAB21AA502 | VALVULA DE AISLAMIENTO SALIDA FILTRO (A) ASPIRACIÓN BOMBA AGUA ALIMENTACIÓN | C040401 | HRSG1, BFP & MAIN STEAM | C040000 | BFP SYSTEM HRSG1 | C040400 | BFP HRSG1 | C040401
1LAB21AA503 | VALVULA DE AISLAMIENTO ENTRADA FILTRO (B) ASPIRACIÓN BOMBA AGUA ALIMENTACIÓN | C040401 | HRSG1, BFP & MAIN STEAM | C040000 | BFP SYSTEM HRSG1 | C040400 | BFP HRSG1 | C040401
1LAB21AA504 | VALVULA DE AISLAMIENTO SALIDA FILTRO (B) ASPIRACIÓN BOMBA AGUA ALIMENTACIÓN | C040401 | HRSG1, BFP & MAIN STEAM | C040000 | BFP SYSTEM HRSG1 | C040400 | BFP HRSG1 | C040401
1LAB21AT001 | FILTROS DE ASPIRACION (A Y B) EN BOMBA DE ALIMENTACION 1LAC21AP001 | C040401 | HRSG1, BFP & MAIN STEAM | C040000 | BFP SYSTEM HRSG1 | C040400 | BFP HRSG1 | C040401
1LAB21BR010 | CONDUCTO DE AGUA DE ALIMENTACION DESDE 1HAD99BR010 HASTA 1LAB21BR020 | C040401 | HRSG1, BFP & MAIN STEAM | C040000 | BFP SYSTEM HRSG1 | C040400 | BFP HRSG1 | C040401
1LAB21BR020 | CONDUCTO DE AGUA DE ALIMENTACION DESDE 1LAB21BR010 HASTA 1LAC21AP001 | C040401 | HRSG1, BFP & MAIN STEAM | C040000 | BFP SYSTEM HRSG1 | C040400 | BFP HRSG1 | C040401
1LAB21BR030 | CONDUCTO DE AGUA DE ALIMENTACION DESDE 1LAC21AP001 HASTA 1LAB40BR010 | C040401 | HRSG1, BFP & MAIN STEAM | C040000 | BFP SYSTEM HRSG1 | C040400 | BFP HRSG1 | C040401
1LAB21BR101 | CONDUCTO DE AGUA DE ALIMENTACION DESDE 1LAB21AA001 HASTA 1LAB21AA001 | C040401 | HRSG1, BFP & MAIN STEAM | C040000 | BFP SYSTEM HRSG1 | C040400 | BFP HRSG1 | C040401
1LAB21CF001 | TRANSMISOR DE CAUDAL FWP21 HRSG1 | C040401 | HRSG1, BFP & MAIN STEAM | C040000 | BFP SYSTEM HRSG1 | C040400 | BFP HRSG1 | C040401
1LAB21CP001 | PDIF FIL BOMB A ALI CLD1 (HRSG1 FWPA FILT DIF PRES) | C040401 | HRSG1, BFP & MAIN STEAM | C040000 | BFP SYSTEM HRSG1 | C040400 | BFP HRSG1 | C040401
1LAB21CP002 | P SUC BOMB A ALIM CLD1 (HRSG1 FWPA SUCTION PRESS) | C040401 | HRSG1, BFP & MAIN STEAM | C040000 | BFP SYSTEM HRSG1 | C040400 | BFP HRSG1 | C040401
1LAB22AA001 | VALVULA MANUAL EN LINEA 1LAB22BR010 | C040401 | HRSG1, BFP & MAIN STEAM | C040000 | BFP SYSTEM HRSG1 | C040400 | BFP HRSG1 | C040401
1LAB22AA091 | VALVULA DE RECIRCULACIÓN (FLUJO MINIMO) BOMBA AGUA ALIMENTACIÓN 1LAC21AP001 | C040401 | HRSG1, BFP & MAIN STEAM | C040000 | BFP SYSTEM HRSG1 | C040400 | BFP HRSG1 | C040401
1LAB22AA401 | VALVULA MANUAL VACIADO EN LINEA 1LAB22BR010 | C040401 | HRSG1, BFP & MAIN STEAM | C040000 | BFP SYSTEM HRSG1 | C040400 | BFP HRSG1 | C040401
1LAB22AA402 | VALVULA MANUAL VACIADO EN LINEA 1LAB22BR010 | C040401 | HRSG1, BFP & MAIN STEAM | C040000 | BFP SYSTEM HRSG1 | C040400 | BFP HRSG1 | C040401
1LAB22AA403 | VALVULA MANUAL VACIADO EN LINEA 1LAB22BR010 | C040401 | HRSG1, BFP & MAIN STEAM | C040000 | BFP SYSTEM HRSG1 | C040400 | BFP HRSG1 | C040401
1LAB22AA404 | VALVULA MANUAL VACIADO EN LINEA 1LAB22BR010 | C040401 | HRSG1, BFP & MAIN STEAM | C040000 | BFP SYSTEM HRSG1 | C040400 | BFP HRSG1 | C040401
1LAB22AA501 | VAVULA MANUAL DE VENTEO EN LINEA 1LAB22BR010 | C040401 | HRSG1, BFP & MAIN STEAM | C040000 | BFP SYSTEM HRSG1 | C040400 | BFP HRSG1 | C040401
1LAB22AA502 | VAVULA MANUAL DE VENTEO EN LINEA 1LAB22BR010 | C040401 | HRSG1, BFP & MAIN STEAM | C040000 | BFP SYSTEM HRSG1 | C040400 | BFP HRSG1 | C040401
1LAB22BR010 | CONDUCTO DE AGUA DE ALIMENTACION DESDE 1LAB21BR030 HASTA TP1312(DOO) | C040401 | HRSG1, BFP & MAIN STEAM | C040000 | BFP SYSTEM HRSG1 | C040400 | BFP HRSG1 | C040401
1LAB22CG091 | V/C RECIR BOMB A AL CLD1 (HRSG1 FWPA RECIRC C/V) | C040401 | HRSG1, BFP & MAIN STEAM | C040000 | BFP SYSTEM HRSG1 | C040400 | BFP HRSG1 | C040401
1LAB23AA001 | VALVULA MANUAL ANTIRETORNO EN LINEA 1LAB23BR010 | C040401 | HRSG1, BFP & MAIN STEAM | C040000 | BFP SYSTEM HRSG1 | C040400 | BFP HRSG1 | C040401
1LAB23AA002 | VALVULA MANUAL DE AISLAMIENTO EN LINEA 1LAB23BR010 | C040401 | HRSG1, BFP & MAIN STEAM | C040000 | BFP SYSTEM HRSG1 | C040400 | BFP HRSG1 | C040401
1LAB23AA101 | VALVULA MANUAL DE EQUILIBRADO EN LINEA 1LAB23AA002 | C040401 | HRSG1, BFP & MAIN STEAM | C040000 | BFP SYSTEM HRSG1 | C040400 | BFP HRSG1 | C040401
1LAB23AA301 | VALVULA MANUAL | C040401 | HRSG1, BFP & MAIN STEAM | C040000 | BFP SYSTEM HRSG1 | C040400 | BFP HRSG1 | C040401
1LAB23AA401 | VALVULA MANUAL DE VACIADO EN LINEA 1LAB23BR010 | C040401 | HRSG1, BFP & MAIN STEAM | C040000 | BFP SYSTEM HRSG1 | C040400 | BFP HRSG1 | C040401
1LAB23AA402 | VALVULA MANUAL DE VACIADO EN LINEA 1LAB23BR010 | C040401 | HRSG1, BFP & MAIN STEAM | C040000 | BFP SYSTEM HRSG1 | C040400 | BFP HRSG1 | C040401
1LAB23BR010 | CONDUCTO DE AGUA DE ALIMENTACION DESDE 1LAC21AP001 HASTA 1LAB41BR010 | C040401 | HRSG1, BFP & MAIN STEAM | C040000 | BFP SYSTEM HRSG1 | C040400 | BFP HRSG1 | C040401
1LAB31AA001 | VALVULA MANUAL DE CORTE ASPIRACION BB A31 EN LINEA 1LAB31BR010 | C040401 | HRSG1, BFP & MAIN STEAM | C040000 | BFP SYSTEM HRSG1 | C040400 | BFP HRSG1 | C040401
1LAB31AA002 | VALVULA MANUAL ANTIRETORNO DESCARGA BBA 31 EN LINEA 1LAB31BR030 | C040401 | HRSG1, BFP & MAIN STEAM | C040000 | BFP SYSTEM HRSG1 | C040400 | BFP HRSG1 | C040401
1LAB31AA003 | VALVULA MANUAL DE AISLAMIENTO DESCARGA BBA 31 EN LINEA 1LAB31BR030 | C040401 | HRSG1, BFP & MAIN STEAM | C040000 | BFP SYSTEM HRSG1 | C040400 | BFP HRSG1 | C040401
1LAB31AA101 | VALVULA MANUAL EQUILIBRADO EN LINEA 1LAB31AA001 | C040401 | HRSG1, BFP & MAIN STEAM | C040000 | BFP SYSTEM HRSG1 | C040400 | BFP HRSG1 | C040401
1LAB31AA103 | VALVULA MANUAL EQUILIBRADO EN LINEA 1LAB31AA003 | C040401 | HRSG1, BFP & MAIN STEAM | C040000 | BFP SYSTEM HRSG1 | C040400 | BFP HRSG1 | C040401
1LAB31AA301 | VALVULA MANUAL EN LINEA 1LAB31BR020 (INSTRUMENTO PDT 1LAB31CP001 ) | C040401 | HRSG1, BFP & MAIN STEAM | C040000 | BFP SYSTEM HRSG1 | C040400 | BFP HRSG1 | C040401
1LAB31AA302 | VALVULA MANUAL EN LINEA 1LAB31BR020 (INSTRUMENTO PDT 1LAB31CP001 ) | C040401 | HRSG1, BFP & MAIN STEAM | C040000 | BFP SYSTEM HRSG1 | C040400 | BFP HRSG1 | C040401
1LAB31AA303 | VALVULA MANUALEN LINEA 1LAB31BR020 (INSTRUMENTO PT 1LAB31CP002 ) | C040401 | HRSG1, BFP & MAIN STEAM | C040000 | BFP SYSTEM HRSG1 | C040400 | BFP HRSG1 | C040401
1LAB31AA306 | VALVULA MANUAL EN LINEA 1LAB31BR030 (INSTRUMENTO FT 1LAB31CF001 ) | C040401 | HRSG1, BFP & MAIN STEAM | C040000 | BFP SYSTEM HRSG1 | C040400 | BFP HRSG1 | C040401
1LAB31AA307 | VALVULA MANUAL EN LINEA 1LAB31BR030 (INSTRUMENTO FT 1LAB31CF001 ) | C040401 | HRSG1, BFP & MAIN STEAM | C040000 | BFP SYSTEM HRSG1 | C040400 | BFP HRSG1 | C040401
1LAB31AA308 | VALVULA MANUALEN LINEA 1LAB31BR030 (INSTRUMENTO FT 1LAB31CF001 ) | C040401 | HRSG1, BFP & MAIN STEAM | C040000 | BFP SYSTEM HRSG1 | C040400 | BFP HRSG1 | C040401
1LAB31AA309 | VALVULA MANUAL EN LINEA 1LAB31BR030 (INSTRUMENTO FT 1LAB31CF001 ) | C040401 | HRSG1, BFP & MAIN STEAM | C040000 | BFP SYSTEM HRSG1 | C040400 | BFP HRSG1 | C040401
1LAB31AA401 | VALVULA MANUAL VACIADO EN LINEA 1LAB31BR020 | C040401 | HRSG1, BFP & MAIN STEAM | C040000 | BFP SYSTEM HRSG1 | C040400 | BFP HRSG1 | C040401
1LAB31AA402 | VALVULA MANUAL VACIADO EN LINEA 1LAB31BR030 | C040401 | HRSG1, BFP & MAIN STEAM | C040000 | BFP SYSTEM HRSG1 | C040400 | BFP HRSG1 | C040401
1LAB31AA403 | VALVULA MANUAL VACIADO LINEA 1LAB31BR030 | C040401 | HRSG1, BFP & MAIN STEAM | C040000 | BFP SYSTEM HRSG1 | C040400 | BFP HRSG1 | C040401
1LAB31AA501 | VALVULA DE AISLAMIENTO ENTRADA FILTRO (A) ASPIRACIÓN BOMBA AGUA ALIMENTACIÓN | C040401 | HRSG1, BFP & MAIN STEAM | C040000 | BFP SYSTEM HRSG1 | C040400 | BFP HRSG1 | C040401
1LAB31AA502 | VALVULA DE AISLAMIENTO SALIDA FILTRO (A) ASPIRACIÓN BOMBA AGUA ALIMENTACIÓN | C040401 | HRSG1, BFP & MAIN STEAM | C040000 | BFP SYSTEM HRSG1 | C040400 | BFP HRSG1 | C040401
1LAB31AA503 | VALVULA DE AISLAMIENTO ENTRADA FILTRO (B) ASPIRACIÓN BOMBA AGUA ALIMENTACIÓN | C040401 | HRSG1, BFP & MAIN STEAM | C040000 | BFP SYSTEM HRSG1 | C040400 | BFP HRSG1 | C040401
1LAB31AA504 | VALVULA DE AISLAMIENTO SALIDA FILTRO (B) ASPIRACIÓN BOMBA AGUA ALIMENTACIÓN | C040401 | HRSG1, BFP & MAIN STEAM | C040000 | BFP SYSTEM HRSG1 | C040400 | BFP HRSG1 | C040401
1LAB31AP001 | BOMBA DE ALIMENTACION HRSG1 | C040401 | HRSG1, BFP & MAIN STEAM | C040000 | BFP SYSTEM HRSG1 | C040400 | BFP HRSG1 | C040401
1LAB31AT001 | FILTROS DE ASPIRACION (A Y B) EN BOMBA DE ALIMENTACION 1LAC31AP001 | C040401 | HRSG1, BFP & MAIN STEAM | C040000 | BFP SYSTEM HRSG1 | C040400 | BFP HRSG1 | C040401
1LAB31BR010 | CONDUCTO DE AGUA DE ALIMENTACION DESDE 1HAD99BR010 HASTA 1LAB31BR020 | C040401 | HRSG1, BFP & MAIN STEAM | C040000 | BFP SYSTEM HRSG1 | C040400 | BFP HRSG1 | C040401
1LAB31BR020 | CONDUCTO DE AGUA DE ALIMENTACION DESDE 1LAB31BR010 HASTA 1LAC31AP001 | C040401 | HRSG1, BFP & MAIN STEAM | C040000 | BFP SYSTEM HRSG1 | C040400 | BFP HRSG1 | C040401
1LAB31BR030 | CONDUCTO DE AGUA DE ALIMENTACION DESDE 1LAC31AP001 HASTA 1LAB40BR010 | C040401 | HRSG1, BFP & MAIN STEAM | C040000 | BFP SYSTEM HRSG1 | C040400 | BFP HRSG1 | C040401
1LAB31BR101 | CONDUCTO DE AGUA DE ALIMENTACION DESDE 1LAB31AA001 HASTA 1LAB31AA001 | C040401 | HRSG1, BFP & MAIN STEAM | C040000 | BFP SYSTEM HRSG1 | C040400 | BFP HRSG1 | C040401
1LAB31CF001 | TRANSMISOR DE CAUDAL DE DESCARGA BOMBA 1LAB31AP001 | C040401 | HRSG1, BFP & MAIN STEAM | C040000 | BFP SYSTEM HRSG1 | C040400 | BFP HRSG1 | C040401
1LAB31CP001 | PDIF FIL BOMB B ALI CLD1 (HRSG1 FWPB FILT DIF PRES) | C040401 | HRSG1, BFP & MAIN STEAM | C040000 | BFP SYSTEM HRSG1 | C040400 | BFP HRSG1 | C040401
1LAB31CP002 | P SUC BOMB B ALIM CLD1 (HRSG1 FWPB SUCTION PRESS) | C040401 | HRSG1, BFP & MAIN STEAM | C040000 | BFP SYSTEM HRSG1 | C040400 | BFP HRSG1 | C040401
1LAB32AA001 | VALVULA MANUAL AISLAMIENTO EN LINEA 1LAB32BR010 | C040401 | HRSG1, BFP & MAIN STEAM | C040000 | BFP SYSTEM HRSG1 | C040400 | BFP HRSG1 | C040401
1LAB32AA091 | VALVULA DE RECIRCULACIÓN (FLUJO MINIMO) BOMBA AGUA ALIMENTACIÓN 1LAC31AP001 | C040401 | HRSG1, BFP & MAIN STEAM | C040000 | BFP SYSTEM HRSG1 | C040400 | BFP HRSG1 | C040401
1LAB32AA401 | VALVULA MANUAL VACIADOEN LINEA 1LAB32BR010 | C040401 | HRSG1, BFP & MAIN STEAM | C040000 | BFP SYSTEM HRSG1 | C040400 | BFP HRSG1 | C040401
1LAB32AA402 | VALVULA MANUAL VACIADOEN LINEA 1LAB32BR010 | C040401 | HRSG1, BFP & MAIN STEAM | C040000 | BFP SYSTEM HRSG1 | C040400 | BFP HRSG1 | C040401
1LAB32AA403 | VALVULA MANUAL VACIADO EN LINEA 1LAB32BR010 | C040401 | HRSG1, BFP & MAIN STEAM | C040000 | BFP SYSTEM HRSG1 | C040400 | BFP HRSG1 | C040401
1LAB32AA404 | VALVULA MANUAL VACIADOEN LINEA 1LAB32BR010 | C040401 | HRSG1, BFP & MAIN STEAM | C040000 | BFP SYSTEM HRSG1 | C040400 | BFP HRSG1 | C040401
1LAB32AA501 | VALVULA MANUAL VENTEO EN LINEA 1LAB32BR010 | C040401 | HRSG1, BFP & MAIN STEAM | C040000 | BFP SYSTEM HRSG1 | C040400 | BFP HRSG1 | C040401
1LAB32AA502 | VALVULA MANUAL VENTEO EN LINEA 1LAB32BR010 | C040401 | HRSG1, BFP & MAIN STEAM | C040000 | BFP SYSTEM HRSG1 | C040400 | BFP HRSG1 | C040401
1LAB32BR010 | CONDUCTO DE AGUA DE ALIMENTACION DESDE 1LAB31BR030 HASTA TP1313(DOO) | C040401 | HRSG1, BFP & MAIN STEAM | C040000 | BFP SYSTEM HRSG1 | C040400 | BFP HRSG1 | C040401
1LAB32CG091 | V/C RECIR BOMB B AL CLD1 (HRSG1 FWPB RECIRC C/V) | C040401 | HRSG1, BFP & MAIN STEAM | C040000 | BFP SYSTEM HRSG1 | C040400 | BFP HRSG1 | C040401
1LAB33AA001 | VALVULA EN LINEA 1LAB33BR010 | C040401 | HRSG1, BFP & MAIN STEAM | C040000 | BFP SYSTEM HRSG1 | C040400 | BFP HRSG1 | C040401
1LAB33AA002 | VALVULA CORTE DESCARGA FWP31 A ECO IP | C040401 | HRSG1, BFP & MAIN STEAM | C040000 | BFP SYSTEM HRSG1 | C040400 | BFP HRSG1 | C040401
1LAB33AA101 | VALVULA CORTE DESCARGA FWP31 A ECO IP | C040401 | HRSG1, BFP & MAIN STEAM | C040000 | BFP SYSTEM HRSG1 | C040400 | BFP HRSG1 | C040401
1LAB33AA401 | VALVULA DRENAJE LINEA LLENADO IP FWP31 | C040401 | HRSG1, BFP & MAIN STEAM | C040000 | BFP SYSTEM HRSG1 | C040400 | BFP HRSG1 | C040401
1LAB33AA402 | VALVULA DRENAJE LINEA LLENADO IP FWP31 | C040401 | HRSG1, BFP & MAIN STEAM | C040000 | BFP SYSTEM HRSG1 | C040400 | BFP HRSG1 | C040401
1LAB33BR010 | CONDUCTO DE AGUA DE ALIMENTACION DESDE 1LAC31AP001 HASTA 1LAB41BR010 | C040401 | HRSG1, BFP & MAIN STEAM | C040000 | BFP SYSTEM HRSG1 | C040400 | BFP HRSG1 | C040401
1LAB40AA091 | VALVULA CONTROL NIVEL CALDERÍN DE HP (30%) | C040402 | HRSG1, BFP & MAIN STEAM | C040000 | BFP SYSTEM HRSG1 | C040400 | FEEDWATER PIPING & CONTROL SYSTEM HRSG1 | C040402
1LAB40AA092 | VALVULA CONTROL NIVEL CALDERÍN DE HP (100%) | C040402 | HRSG1, BFP & MAIN STEAM | C040000 | BFP SYSTEM HRSG1 | C040400 | FEEDWATER PIPING & CONTROL SYSTEM HRSG1 | C040402
1LAB40AA301 | VALVULA AISLAMIENTO TRASMISORPRESION ( PT 1LAB40CP001A ) LINEA HP FWP | C040402 | HRSG1, BFP & MAIN STEAM | C040000 | BFP SYSTEM HRSG1 | C040400 | FEEDWATER PIPING & CONTROL SYSTEM HRSG1 | C040402
1LAB40AA302 | VALVULA AISLAMIENTO TRASMISOR PRESION ( PT 1LAB40CP001A ) LINEA HP FWP | C040402 | HRSG1, BFP & MAIN STEAM | C040000 | BFP SYSTEM HRSG1 | C040400 | FEEDWATER PIPING & CONTROL SYSTEM HRSG1 | C040402
1LAB40AA303 | VALVULA AISLAMIENTO TRASMISOR PRESION ( PT 1LAB40CP001B ) LINEA HP FWP | C040402 | HRSG1, BFP & MAIN STEAM | C040000 | BFP SYSTEM HRSG1 | C040400 | FEEDWATER PIPING & CONTROL SYSTEM HRSG1 | C040402
1LAB40AA304 | VALVULA AISLAMIENTO TRASMISOR PRESION ( PT 1LAB40CP001B ) LINEA HP FWP | C040402 | HRSG1, BFP & MAIN STEAM | C040000 | BFP SYSTEM HRSG1 | C040400 | FEEDWATER PIPING & CONTROL SYSTEM HRSG1 | C040402
1LAB40AA305 | VALVULA AISLAMIENTO MANOMETRO (PI 1LAB40CP501 ) LINEA HP FWP | C040402 | HRSG1, BFP & MAIN STEAM | C040000 | BFP SYSTEM HRSG1 | C040400 | FEEDWATER PIPING & CONTROL SYSTEM HRSG1 | C040402
1LAB40AA306 | VALVULA AISLAMIENTO MANOMETRO (PI 1LAB40CP501 ) LINEA HP FWP | C040402 | HRSG1, BFP & MAIN STEAM | C040000 | BFP SYSTEM HRSG1 | C040400 | FEEDWATER PIPING & CONTROL SYSTEM HRSG1 | C040402
1LAB40AA401 | VALVULA EN LINEA 1LAB40BR101 | C040402 | HRSG1, BFP & MAIN STEAM | C040000 | BFP SYSTEM HRSG1 | C040400 | FEEDWATER PIPING & CONTROL SYSTEM HRSG1 | C040402
1LAB40AA402 | VALVULA EN LINEA 1LAB40BR101 | C040402 | HRSG1, BFP & MAIN STEAM | C040000 | BFP SYSTEM HRSG1 | C040400 | FEEDWATER PIPING & CONTROL SYSTEM HRSG1 | C040402
1LAB40AA403 | VALVULA EN LINEA 1LAB40BR101 | C040402 | HRSG1, BFP & MAIN STEAM | C040000 | BFP SYSTEM HRSG1 | C040400 | FEEDWATER PIPING & CONTROL SYSTEM HRSG1 | C040402
1LAB40AA404 | VALVULA EN LINEA 1LAB40BR101 | C040402 | HRSG1, BFP & MAIN STEAM | C040000 | BFP SYSTEM HRSG1 | C040400 | FEEDWATER PIPING & CONTROL SYSTEM HRSG1 | C040402
1LAB40AA405 | VALVULA DRENAJE JUNTO VV CONTROL NIVEL HP | C040402 | HRSG1, BFP & MAIN STEAM | C040000 | BFP SYSTEM HRSG1 | C040400 | FEEDWATER PIPING & CONTROL SYSTEM HRSG1 | C040402
1LAB40AA406 | VALVULA DRENAJE JUNTO VV CONTROL NIVEL HP | C040402 | HRSG1, BFP & MAIN STEAM | C040000 | BFP SYSTEM HRSG1 | C040400 | FEEDWATER PIPING & CONTROL SYSTEM HRSG1 | C040402
1LAB40AA407 | VALVULA DRENAJE JUNTO VV CONTROL NIVEL HP | C040402 | HRSG1, BFP & MAIN STEAM | C040000 | BFP SYSTEM HRSG1 | C040400 | FEEDWATER PIPING & CONTROL SYSTEM HRSG1 | C040402
1LAB40AA408 | VALVULA DRENAJE JUNTO VV CONTROL NIVEL HP | C040402 | HRSG1, BFP & MAIN STEAM | C040000 | BFP SYSTEM HRSG1 | C040400 | FEEDWATER PIPING & CONTROL SYSTEM HRSG1 | C040402
1LAB40AA501 | VALVULA MANUAL DRENAJE LINEA HP FWP HRSG-1 | C040402 | HRSG1, BFP & MAIN STEAM | C040000 | BFP SYSTEM HRSG1 | C040400 | FEEDWATER PIPING & CONTROL SYSTEM HRSG1 | C040402
1LAB40AA502 | VALVULA MANUAL DRENAJE LINEA HP FWP HRSG-1 | C040402 | HRSG1, BFP & MAIN STEAM | C040000 | BFP SYSTEM HRSG1 | C040400 | FEEDWATER PIPING & CONTROL SYSTEM HRSG1 | C040402
1LAB40BR010 | CONDUCTO DE AGUA DE ALIMENTACION DESDE 1LAB21BR030 HASTA 1LAB40BR020 | C040402 | HRSG1, BFP & MAIN STEAM | C040000 | BFP SYSTEM HRSG1 | C040400 | FEEDWATER PIPING & CONTROL SYSTEM HRSG1 | C040402
1LAB40BR030 | CONDUCTO DE AGUA DE ALIMENTACION DESDE 1LAB40BR020 HASTA TP1003(DOO) | C040402 | HRSG1, BFP & MAIN STEAM | C040000 | BFP SYSTEM HRSG1 | C040400 | FEEDWATER PIPING & CONTROL SYSTEM HRSG1 | C040402
1LAB40BR101 | CONDUCTO DE AGUA DE ALIMENTACION DESDE 1LAB40BR030 HASTA 1LAB40BR040 | C040402 | HRSG1, BFP & MAIN STEAM | C040000 | BFP SYSTEM HRSG1 | C040400 | FEEDWATER PIPING & CONTROL SYSTEM HRSG1 | C040402
1LAB40CG091 | V/C ARRANQ ECO AP CALD1 (HRSG1 HP ECO STARTUP C/V) | C040402 | HRSG1, BFP & MAIN STEAM | C040000 | BFP SYSTEM HRSG1 | C040400 | FEEDWATER PIPING & CONTROL SYSTEM HRSG1 | C040402
1LAB40CG092 | V/C AGUA ENT ECO AP CLD1 (HRSG1 HP ECO IN WT C/V) | C040402 | HRSG1, BFP & MAIN STEAM | C040000 | BFP SYSTEM HRSG1 | C040400 | FEEDWATER PIPING & CONTROL SYSTEM HRSG1 | C040402
1LAB40CP001 | PRES ENT ECO AP CALD1 (HRSG1 HP ECO INLET PRESS) | C040402 | HRSG1, BFP & MAIN STEAM | C040000 | BFP SYSTEM HRSG1 | C040400 | FEEDWATER PIPING & CONTROL SYSTEM HRSG1 | C040402
1LAB40CT001 | TEMP ENT ECO AP CALD1 (HRSG1 FW HP ECO IN TEMP) | C040402 | HRSG1, BFP & MAIN STEAM | C040000 | BFP SYSTEM HRSG1 | C040400 | FEEDWATER PIPING & CONTROL SYSTEM HRSG1 | C040402
1LAB40CT002 | TEMP ENT ECO AP CALD1 (HRSG1 FW HP ECO IN TEMP) | C040402 | HRSG1, BFP & MAIN STEAM | C040000 | BFP SYSTEM HRSG1 | C040400 | FEEDWATER PIPING & CONTROL SYSTEM HRSG1 | C040402
1LAB41AA081 | VALVULA AISLAMIENTO CALDERA 1: FWP AL ECONOMIZADOR IP | C040402 | HRSG1, BFP & MAIN STEAM | C040000 | BFP SYSTEM HRSG1 | C040400 | FEEDWATER PIPING & CONTROL SYSTEM HRSG1 | C040402
1LAB41AA101 | VALVULA AISLAMIENTO CALDERA 1: FWP AL ECONOMIZADOR IP | C040402 | HRSG1, BFP & MAIN STEAM | C040000 | BFP SYSTEM HRSG1 | C040400 | FEEDWATER PIPING & CONTROL SYSTEM HRSG1 | C040402
1LAB41AA301 | VALVULA DE AISLAMIENTO DEL TRASMISOR DE PRESION (PT 1LAB41CP001 ) LINEA IP FWP HRSG-1 | C040402 | HRSG1, BFP & MAIN STEAM | C040000 | BFP SYSTEM HRSG1 | C040400 | FEEDWATER PIPING & CONTROL SYSTEM HRSG1 | C040402
1LAB41AA302 | VALVULA DE AISLAMIENTO DEL TRASMISOR DE PRESION (PT 1LAB41CP001 ) LINEA IP FWP HRSG-1 | C040402 | HRSG1, BFP & MAIN STEAM | C040000 | BFP SYSTEM HRSG1 | C040400 | FEEDWATER PIPING & CONTROL SYSTEM HRSG1 | C040402
1LAB41BR010 | CONDUCTO DE AGUA DE ALIMENTACION DESDE 1LAB23BR010 HASTA 1LAB41BR020 | C040402 | HRSG1, BFP & MAIN STEAM | C040000 | BFP SYSTEM HRSG1 | C040400 | FEEDWATER PIPING & CONTROL SYSTEM HRSG1 | C040402
1LAB41BR020 | CONDUCTO DE AGUA DE ALIMENTACION DESDE 1LAB41BR010 HASTA TP1201(DOO) | C040402 | HRSG1, BFP & MAIN STEAM | C040000 | BFP SYSTEM HRSG1 | C040400 | FEEDWATER PIPING & CONTROL SYSTEM HRSG1 | C040402
1LAB41BR101 | CONDUCTO DE AGUA DE ALIMENTACION DESDE 1LAB41BR020 HASTA 1LAB41BR020 | C040402 | HRSG1, BFP & MAIN STEAM | C040000 | BFP SYSTEM HRSG1 | C040400 | FEEDWATER PIPING & CONTROL SYSTEM HRSG1 | C040402
1LAB41CP001 | PRES ENT ECO BP CALD1 (HRSG1 IP ECO INLET PRESS) | C040402 | HRSG1, BFP & MAIN STEAM | C040000 | BFP SYSTEM HRSG1 | C040400 | FEEDWATER PIPING & CONTROL SYSTEM HRSG1 | C040402
1LAB43AA001 | VALVULA ANTIRETORNO LINEA FILLING HP HRSG-1 | C040401 | HRSG1, BFP & MAIN STEAM | C040000 | BFP SYSTEM HRSG1 | C040400 | BFP HRSG1 | C040401
1LAB43AA002 | VALVULA LINEA FILLING HP HRSG-1 | C040401 | HRSG1, BFP & MAIN STEAM | C040000 | BFP SYSTEM HRSG1 | C040400 | BFP HRSG1 | C040401
1LAB43AA401 | VALVULA DRENAJE LINEA FILLING HP HRSG-1 | C040401 | HRSG1, BFP & MAIN STEAM | C040000 | BFP SYSTEM HRSG1 | C040400 | BFP HRSG1 | C040401
1LAB43AA402 | VALVULA DRENAJE LINEA FILLING HP HRSG-2 | C040401 | HRSG1, BFP & MAIN STEAM | C040000 | BFP SYSTEM HRSG1 | C040400 | BFP HRSG1 | C040401
1LAB43BR010 | CONDUCTO DE AGUA DE ALIMENTACION DESDE 1LCA87BR010 HASTA 1LAB40BR010 | C040401 | HRSG1, BFP & MAIN STEAM | C040000 | BFP SYSTEM HRSG1 | C040400 | BFP HRSG1 | C040401
1LAB44AA081 | VALVULA EN LINEA 1LAB44BR010 //CALDERA 1: FWP AL ATEMPERADOR DEL SOBRECALENTADOR DE ALTA PRESIÓN | C040201 | HRSG1, BFP & MAIN STEAM | C040000 | HRSG1 SECTION | C040200 | SUPERHEATER SECTION & ATTEMPERATOR HRSG1 | C040201
1LAB44AA301 | VALVULA DE CORTE AL TRASMISOR DE CAUDAL (FT 1LAB44CF001A ) LINEA FWP A ATEMPERACION SOBRECALENTADO HP HRSG-1 | C040201 | HRSG1, BFP & MAIN STEAM | C040000 | HRSG1 SECTION | C040200 | SUPERHEATER SECTION & ATTEMPERATOR HRSG1 | C040201
1LAB44AA302 | VALVULA DE CORTE AL TRASMISOR DE CAUDAL (FT 1LAB44CF001A ) LINEA FWP A ATEMPERACION SOBRECALENTADO HP HRSG-1 | C040201 | HRSG1, BFP & MAIN STEAM | C040000 | HRSG1 SECTION | C040200 | SUPERHEATER SECTION & ATTEMPERATOR HRSG1 | C040201
1LAB44AA303 | VALVULA DE CORTE AL TRASMISOR DE CAUDAL (FT 1LAB44CF001A ) LINEA FWP A ATEMPERACION SOBRECALENTADO HP HRSG-1 | C040201 | HRSG1, BFP & MAIN STEAM | C040000 | HRSG1 SECTION | C040200 | SUPERHEATER SECTION & ATTEMPERATOR HRSG1 | C040201
1LAB44AA304 | VALVULA DE CORTE AL TRASMISOR DE CAUDAL (FT 1LAB44CF001A ) LINEA FWP A ATEMPERACION SOBRECALENTADO HP HRSG-1 | C040201 | HRSG1, BFP & MAIN STEAM | C040000 | HRSG1 SECTION | C040200 | SUPERHEATER SECTION & ATTEMPERATOR HRSG1 | C040201
1LAB44AA305 | VALVULA DE CORTE AL TRASMISOR DE CAUDAL (FT 1LAB44CF001B ) LINEA FWP A ATEMPERACION SOBRECALENTADO HP HRSG-1 | C040201 | HRSG1, BFP & MAIN STEAM | C040000 | HRSG1 SECTION | C040200 | SUPERHEATER SECTION & ATTEMPERATOR HRSG1 | C040201
1LAB44AA306 | VALVULA DE CORTE AL TRASMISOR DE CAUDAL (FT 1LAB44CF001B) LINEA FWP A ATEMPERACION SOBRECALENTADO HP HRSG-1 | C040201 | HRSG1, BFP & MAIN STEAM | C040000 | HRSG1 SECTION | C040200 | SUPERHEATER SECTION & ATTEMPERATOR HRSG1 | C040201
1LAB44AA307 | VALVULA DE CORTE AL TRASMISOR DE CAUDAL (FT 1LAB44CF001B ) LINEA FWP A ATEMPERACION SOBRECALENTADO HP HRSG-1 | C040201 | HRSG1, BFP & MAIN STEAM | C040000 | HRSG1 SECTION | C040200 | SUPERHEATER SECTION & ATTEMPERATOR HRSG1 | C040201
1LAB44AA308 | VALVULA DE CORTE AL TRASMISOR DE CAUDAL (FT 1LAB44CF001B ) LINEA FWP A ATEMPERACION SOBRECALENTADO HP HRSG-1 | C040201 | HRSG1, BFP & MAIN STEAM | C040000 | HRSG1 SECTION | C040200 | SUPERHEATER SECTION & ATTEMPERATOR HRSG1 | C040201
1LAB44AA309 | VALVULA DE CORTE AL MANOMETRO (PI 1LAB44CP501) LINEA FWP A ATEMPERACION SOBRECALENTADO HP HRSG-1 | C040201 | HRSG1, BFP & MAIN STEAM | C040000 | HRSG1 SECTION | C040200 | SUPERHEATER SECTION & ATTEMPERATOR HRSG1 | C040201
1LAB44AA310 | VALVULA DE CORTE AL MANOMETRO (PI 1LAB44CP501) LINEA FWP A ATEMPERACION SOBRECALENTADO HP HRSG-1 | C040201 | HRSG1, BFP & MAIN STEAM | C040000 | HRSG1 SECTION | C040200 | SUPERHEATER SECTION & ATTEMPERATOR HRSG1 | C040201
1LAB44AA401 | VALVULA DRENAJE LINEA FWP A ATEMPERACION SOBRECALENTADO HP HRSG-1 | C040201 | HRSG1, BFP & MAIN STEAM | C040000 | HRSG1 SECTION | C040200 | SUPERHEATER SECTION & ATTEMPERATOR HRSG1 | C040201
1LAB44AA402 | VALVULA DRENAJE LINEA FWP A ATEMPERACION SOBRECALENTADO HP HRSG-1 | C040201 | HRSG1, BFP & MAIN STEAM | C040000 | HRSG1 SECTION | C040200 | SUPERHEATER SECTION & ATTEMPERATOR HRSG1 | C040201
1LAB44AA501 | VALVULA DRENAJE LINEA FWP A ATEMPERACION SOBRECALENTADO HP HRSG-1 | C040201 | HRSG1, BFP & MAIN STEAM | C040000 | HRSG1 SECTION | C040200 | SUPERHEATER SECTION & ATTEMPERATOR HRSG1 | C040201
1LAB44AA502 | VALVULA DRENAJE LINEA FWP A ATEMPERACION SOBRECALENTADO HP HRSG-1 | C040201 | HRSG1, BFP & MAIN STEAM | C040000 | HRSG1 SECTION | C040200 | SUPERHEATER SECTION & ATTEMPERATOR HRSG1 | C040201
1LAB44BR010 | CONDUCTO DE AGUA DE ALIMENTACION DESDE 1LAB40BR010 HASTA TP1016(DOO) | C040201 | HRSG1, BFP & MAIN STEAM | C040000 | HRSG1 SECTION | C040200 | SUPERHEATER SECTION & ATTEMPERATOR HRSG1 | C040201
1LAB44CF001 | FL AGUA ATEM AP SH CALD1 (HRSG1 HP SH ATM WT FLOW) | C040201 | HRSG1, BFP & MAIN STEAM | C040000 | HRSG1 SECTION | C040200 | SUPERHEATER SECTION & ATTEMPERATOR HRSG1 | C040201
1LAB44CT501 | TERMOMETRO ATEMPERACION SORECALENTADOR HP HRSG1 | C040201 | HRSG1, BFP & MAIN STEAM | C040000 | HRSG1 SECTION | C040200 | SUPERHEATER SECTION & ATTEMPERATOR HRSG1 | C040201
1LAB45AA001 | VALVULA MANUAL ANTIRETORNO LINEA LLENADO CALDERIN IP HRSG 1 EN TUBERIA 1LAB45BR010 | C040402 | HRSG1, BFP & MAIN STEAM | C040000 | BFP SYSTEM HRSG1 | C040400 | FEEDWATER PIPING & CONTROL SYSTEM HRSG1 | C040402
1LAB45AA002 | VALVULA MANUAL EN LINEA LLENADO CALDERIN IP HRSG 1 EN TUBERIA 1LAB45BR010 | C040402 | HRSG1, BFP & MAIN STEAM | C040000 | BFP SYSTEM HRSG1 | C040400 | FEEDWATER PIPING & CONTROL SYSTEM HRSG1 | C040402
1LAB45AA091 | VALVULA BY PASS VAPOR HP HRSG 1 | C040402 | HRSG1, BFP & MAIN STEAM | C040000 | BFP SYSTEM HRSG1 | C040400 | FEEDWATER PIPING & CONTROL SYSTEM HRSG1 | C040402
1LAB45AA401 | VALVULA MANUAL DE DRENAJE EN LINEA LLENADO CALDERIN IP HRSG 1 TUBERIA 1LAB45BR010 | C040402 | HRSG1, BFP & MAIN STEAM | C040000 | BFP SYSTEM HRSG1 | C040400 | FEEDWATER PIPING & CONTROL SYSTEM HRSG1 | C040402
1LAB45AA402 | VALVULA MANUAL DE DRENAJE EN LINEA LLENADO CALDERIN IP HRSG 1 TUBERIA 1LAB45BR010 | C040402 | HRSG1, BFP & MAIN STEAM | C040000 | BFP SYSTEM HRSG1 | C040400 | FEEDWATER PIPING & CONTROL SYSTEM HRSG1 | C040402
1LAB45BR010 | CONDUCTO DE AGUA DE ALIMENTACION DESDE 1LCA88BR010 HASTA 1LAB41BR010 | C040402 | HRSG1, BFP & MAIN STEAM | C040000 | BFP SYSTEM HRSG1 | C040400 | FEEDWATER PIPING & CONTROL SYSTEM HRSG1 | C040402
1LAB47AA001 | VALVULA ANTIRETORNO EN LINEA ATEMPERACION BYPASS HP HRSG 1 1LAB47BR010 | C040305 | HRSG1, BFP & MAIN STEAM | C040000 | HRSG1 STEAM SYSTEM | C040300 | STEAM BY PASS HRSG1 | C040305
1LAB47AA002 | VALVULA MANUAL EN LINEA ATEMPERACION BYPASS HP HRSG 1 1LAB47BR010 | C040305 | HRSG1, BFP & MAIN STEAM | C040000 | HRSG1 STEAM SYSTEM | C040300 | STEAM BY PASS HRSG1 | C040305
1LAB47AA003 | VALVULA MANUAL EN LINEA ATEMPERACION BYPASS HP HRSG 1 1LAB47BR010 | C040305 | HRSG1, BFP & MAIN STEAM | C040000 | HRSG1 STEAM SYSTEM | C040300 | STEAM BY PASS HRSG1 | C040305
1LAB47AA091 | VALVULA HIDRAULICA DE CONTROL ATEMPERACION BY-PASS HP HRSG 1 | C040305 | HRSG1, BFP & MAIN STEAM | C040000 | HRSG1 STEAM SYSTEM | C040300 | STEAM BY PASS HRSG1 | C040305
1LAB47AA092 | VALVULA HIDRAULICA CIERRE LINEA ATEMPERACION BY-PASS HP HRSG 1 | C040305 | HRSG1, BFP & MAIN STEAM | C040000 | HRSG1 STEAM SYSTEM | C040300 | STEAM BY PASS HRSG1 | C040305
1LAB47AA101 | VALVULA MANUAL DE BYPASS EN LINEA ATEMPERACION BYPASS VAPOR HP HRSG 1 | C040305 | HRSG1, BFP & MAIN STEAM | C040000 | HRSG1 STEAM SYSTEM | C040300 | STEAM BY PASS HRSG1 | C040305
1LAB47AA301 | VALVULA MANUAL DE AISLAMIENTO EN LINEA ATEMPERACION BY-PASS HP HRSG 1( FT 1LAB47CF001) | C040305 | HRSG1, BFP & MAIN STEAM | C040000 | HRSG1 STEAM SYSTEM | C040300 | STEAM BY PASS HRSG1 | C040305
1LAB47AA302 | VALVULA MANUAL DE AISLAMIENTO EN LINEA ATEMPERACION BY-PASS HP HRSG 1( FT 1LAB47CF001) | C040305 | HRSG1, BFP & MAIN STEAM | C040000 | HRSG1 STEAM SYSTEM | C040300 | STEAM BY PASS HRSG1 | C040305
1LAB47AA303 | VALVULA MANUAL DE AISLAMIENTO EN LINEA ATEMPERACION BY-PASS HP HRSG 1( FT 1LAB47CF001) | C040305 | HRSG1, BFP & MAIN STEAM | C040000 | HRSG1 STEAM SYSTEM | C040300 | STEAM BY PASS HRSG1 | C040305
1LAB47AA304 | VALVULA MANUAL DE AISLAMIENTO EN LINEA ATEMPERACION BY-PASS HP HRSG 1( FT 1LAB47CF001) | C040305 | HRSG1, BFP & MAIN STEAM | C040000 | HRSG1 STEAM SYSTEM | C040300 | STEAM BY PASS HRSG1 | C040305
1LAB47AA401 | VALVULA MANUAL DRENAJE EN LINEA ATEMPERACION BYPASS HP HRSG 1 1LAB47BR010 | C040305 | HRSG1, BFP & MAIN STEAM | C040000 | HRSG1 STEAM SYSTEM | C040300 | STEAM BY PASS HRSG1 | C040305
1LAB47AA402 | VALVULA MANUAL DRENAJE EN LINEA ATEMPERACION BYPASS HP HRSG 1 1LAB47BR010 | C040305 | HRSG1, BFP & MAIN STEAM | C040000 | HRSG1 STEAM SYSTEM | C040300 | STEAM BY PASS HRSG1 | C040305
1LAB47AT001 | FILTRO EN LINEA ATEMPERACION BY-PASS HP HRSG 1 | C040305 | HRSG1, BFP & MAIN STEAM | C040000 | HRSG1 STEAM SYSTEM | C040300 | STEAM BY PASS HRSG1 | C040305
1LAB47BR010 | CONDUCTO DE AGUA DE ALIMENTACION DESDE 1LAB41BR010 HASTA 1LBA45BR030 | C040305 | HRSG1, BFP & MAIN STEAM | C040000 | HRSG1 STEAM SYSTEM | C040300 | STEAM BY PASS HRSG1 | C040305
1LAB47BR101 | CONDUCTO DE AGUA DE ALIMENTACION DESDE 1LAB47BR010 HASTA 1LAB47BR010 | C040305 | HRSG1, BFP & MAIN STEAM | C040000 | HRSG1 STEAM SYSTEM | C040300 | STEAM BY PASS HRSG1 | C040305
1LAB47CF001 | FL AGUA BYPAS AP CALD1 (HRSG1 HP BYP WT FLOW) | C040305 | HRSG1, BFP & MAIN STEAM | C040000 | HRSG1 STEAM SYSTEM | C040300 | STEAM BY PASS HRSG1 | C040305
1LAB47CG091 | V/C AGUA BYPAS AP CALD1 (HRSG1 HP BYPAS WATER C/V) | C040305 | HRSG1, BFP & MAIN STEAM | C040000 | HRSG1 STEAM SYSTEM | C040300 | STEAM BY PASS HRSG1 | C040305
1LAB47CP001 | PRES FILT AG BYP AP CLD1 (HRSG1 HP BYP WT PR SWCH) | C040305 | HRSG1, BFP & MAIN STEAM | C040000 | HRSG1 STEAM SYSTEM | C040300 | STEAM BY PASS HRSG1 | C040305
1LAB48AA081 | VALVULA MOTORIZADA DE CORTE EN LINEA ATEMPERACION REHEATER HRSG1 1LAB48BR010 | C040202 | HRSG1, BFP & MAIN STEAM | C040000 | HRSG1 SECTION | C040200 | REHEATER SECTION & ATTEMPERATOR HRSG1 | C040202
1LAB48AA301 | VALVULA DE AISLAMIENTO EN LINEA ATEMPERACION REHEATER HRSG 1 (FT 1LAB48CF001A ) | C040202 | HRSG1, BFP & MAIN STEAM | C040000 | HRSG1 SECTION | C040200 | REHEATER SECTION & ATTEMPERATOR HRSG1 | C040202
1LAB48AA302 | VALVULA DE AISLAMIENTO EN LINEA ATEMPERACION REHEATER HRSG 1 (FT 1LAB48CF001A ) | C040202 | HRSG1, BFP & MAIN STEAM | C040000 | HRSG1 SECTION | C040200 | REHEATER SECTION & ATTEMPERATOR HRSG1 | C040202
1LAB48AA303 | VALVULA DE AISLAMIENTO EN LINEA ATEMPERACION REHEATER HRSG 1 (FT 1LAB48CF001A ) | C040202 | HRSG1, BFP & MAIN STEAM | C040000 | HRSG1 SECTION | C040200 | REHEATER SECTION & ATTEMPERATOR HRSG1 | C040202
1LAB48AA304 | VALVULA DE AISLAMIENTO EN LINEA ATEMPERACION REHEATER HRSG 1 (FT 1LAB48CF001A ) | C040202 | HRSG1, BFP & MAIN STEAM | C040000 | HRSG1 SECTION | C040200 | REHEATER SECTION & ATTEMPERATOR HRSG1 | C040202
1LAB48AA305 |  | C040202 | HRSG1, BFP & MAIN STEAM | C040000 | HRSG1 SECTION | C040200 | REHEATER SECTION & ATTEMPERATOR HRSG1 | C040202
1LAB48AA306 | VALVULA DE AISLAMIENTO EN LINEA ATEMPERACION REHEATER HRSG 1 (FT 1LAB48CF001B ) | C040202 | HRSG1, BFP & MAIN STEAM | C040000 | HRSG1 SECTION | C040200 | REHEATER SECTION & ATTEMPERATOR HRSG1 | C040202
1LAB48AA307 | VALVULA DE AISLAMIENTO EN LINEA ATEMPERACION REHEATER HRSG 1 (FT 1LAB48CF001B ) | C040202 | HRSG1, BFP & MAIN STEAM | C040000 | HRSG1 SECTION | C040200 | REHEATER SECTION & ATTEMPERATOR HRSG1 | C040202
1LAB48AA308 | VALVULA DE AISLAMIENTO EN LINEA ATEMPERACION REHEATER HRSG 1 (FT 1LAB48CF001B ) | C040202 | HRSG1, BFP & MAIN STEAM | C040000 | HRSG1 SECTION | C040200 | REHEATER SECTION & ATTEMPERATOR HRSG1 | C040202
1LAB48AA501 | VALVULA MANUAL DRENAJE EN LINEA EN LINEA ATEMPERACION REHEATER HRSG 1 1LAB48BR010 | C040202 | HRSG1, BFP & MAIN STEAM | C040000 | HRSG1 SECTION | C040200 | REHEATER SECTION & ATTEMPERATOR HRSG1 | C040202
1LAB48AA502 | VALVULA MANUAL DRENAJE EN LINEA EN LINEA ATEMPERACION REHEATER HRSG 1 1LAB48BR010 | C040202 | HRSG1, BFP & MAIN STEAM | C040000 | HRSG1 SECTION | C040200 | REHEATER SECTION & ATTEMPERATOR HRSG1 | C040202
1LAB48BR010 | CONDUCTO DE AGUA DE ALIMENTACION DESDE 1LAB47BR010 HASTA TP1105(DOO) | C040202 | HRSG1, BFP & MAIN STEAM | C040000 | HRSG1 SECTION | C040200 | REHEATER SECTION & ATTEMPERATOR HRSG1 | C040202
1LAB48CF001 | CAUDAL AGUA ATEMPERACION HR HRSG 1 | C040202 | HRSG1, BFP & MAIN STEAM | C040000 | HRSG1 SECTION | C040200 | REHEATER SECTION & ATTEMPERATOR HRSG1 | C040202
1LAB60AA001 | VALVULA MANUAL CORTE EN LINEA START UP ECO LP HRSG1 1LAB60BR010 | C040204 | HRSG1, BFP & MAIN STEAM | C040000 | HRSG1 SECTION | C040200 | ECONOMIZER SECTION & DEAREATOR | C040204
1LAB60AA101 | V MOT ARRNQ ECO BP CALD1 (HRSG1 LP ECO STARTUP C/V) | C040204 | HRSG1, BFP & MAIN STEAM | C040000 | HRSG1 SECTION | C040200 | ECONOMIZER SECTION & DEAREATOR | C040204
1LAB60BR010 | CONDUCTO DE VAPOR/AGUA DESDE TP1303(DOO) HASTA 1LAB60BR020 | C040204 | HRSG1, BFP & MAIN STEAM | C040000 | HRSG1 SECTION | C040200 | ECONOMIZER SECTION & DEAREATOR | C040204
1LAB60BR020 | CONDUCTO DE VAPOR/AGUA DESDE 1LAB60BR010 HASTA CONDENSER | C040204 | HRSG1, BFP & MAIN STEAM | C040000 | HRSG1 SECTION | C040200 | ECONOMIZER SECTION & DEAREATOR | C040204
1LAB70AA001 | VALVULA ANTIRRETORNO LÍNEA DE AGUA DE ALIMENTACIÓN ECO HP HRSG 1 | C040402 | HRSG1, BFP & MAIN STEAM | C040000 | BFP SYSTEM HRSG1 | C040400 | FEEDWATER PIPING & CONTROL SYSTEM HRSG1 | C040402
1LAB70AA002 | VALVULA MANUAL LÍNEA DE AGUA DE ALIMENTACIÓN ECO HP HRSG 1 | C040402 | HRSG1, BFP & MAIN STEAM | C040000 | BFP SYSTEM HRSG1 | C040400 | FEEDWATER PIPING & CONTROL SYSTEM HRSG1 | C040402
1LAB70AA301 | VÁLVULA DE RAÍZ DE CAUDALÍMETRO AGUA DE ALIM DE HP HRSG 1 (FT1LAB70CF001A) | C040402 | HRSG1, BFP & MAIN STEAM | C040000 | BFP SYSTEM HRSG1 | C040400 | FEEDWATER PIPING & CONTROL SYSTEM HRSG1 | C040402
1LAB70AA302 | VÁLVULA DE RAÍZ DE CAUDALÍMETRO AGUA DE ALIM DE HP HRSG 1 (FT1LAB70CF001A) | C040402 | HRSG1, BFP & MAIN STEAM | C040000 | BFP SYSTEM HRSG1 | C040400 | FEEDWATER PIPING & CONTROL SYSTEM HRSG1 | C040402
1LAB70AA303 | VÁLVULA DE RAÍZ DE CAUDALÍMETRO AGUA DE ALIM DE HP HRSG 1 (FT1LAB70CF001A) | C040402 | HRSG1, BFP & MAIN STEAM | C040000 | BFP SYSTEM HRSG1 | C040400 | FEEDWATER PIPING & CONTROL SYSTEM HRSG1 | C040402
1LAB70AA304 | VÁLVULA DE RAÍZ DE CAUDALÍMETRO AGUA DE ALIM DE HP HRSG 1 (FT1LAB70CF001A) | C040402 | HRSG1, BFP & MAIN STEAM | C040000 | BFP SYSTEM HRSG1 | C040400 | FEEDWATER PIPING & CONTROL SYSTEM HRSG1 | C040402
1LAB70AA305 | VALVULA DE AISLAMIENTO INDICADOR PRESION AGUA DE ALIM DE HP HRSG 1 (PI1LAB70CP501) | C040402 | HRSG1, BFP & MAIN STEAM | C040000 | BFP SYSTEM HRSG1 | C040400 | FEEDWATER PIPING & CONTROL SYSTEM HRSG1 | C040402
1LAB70AA306 | VALVULA DE AISLAMIENTO INDICADOR PRESION AGUA DE ALIM DE HP HRSG 1 (PI1LAB70CP501) | C040402 | HRSG1, BFP & MAIN STEAM | C040000 | BFP SYSTEM HRSG1 | C040400 | FEEDWATER PIPING & CONTROL SYSTEM HRSG1 | C040402
1LAB70AA307 | VÁLVULA DE RAÍZ DE CAUDALÍMETRO AGUA DE ALIM DE HP HRSG 1 (FT1LAB70CF001B) | C040402 | HRSG1, BFP & MAIN STEAM | C040000 | BFP SYSTEM HRSG1 | C040400 | FEEDWATER PIPING & CONTROL SYSTEM HRSG1 | C040402
1LAB70AA308 | VÁLVULA DE RAÍZ DE CAUDALÍMETRO AGUA DE ALIM DE HP HRSG 1 (FT1LAB70CF001B) | C040402 | HRSG1, BFP & MAIN STEAM | C040000 | BFP SYSTEM HRSG1 | C040400 | FEEDWATER PIPING & CONTROL SYSTEM HRSG1 | C040402
1LAB70AA309 | VÁLVULA DE RAÍZ DE CAUDALÍMETRO AGUA DE ALIM DE HP HRSG 1 (FT1LAB70CF001B) | C040402 | HRSG1, BFP & MAIN STEAM | C040000 | BFP SYSTEM HRSG1 | C040400 | FEEDWATER PIPING & CONTROL SYSTEM HRSG1 | C040402
1LAB70AA310 | VÁLVULA DE RAÍZ DE CAUDALÍMETRO AGUA DE ALIM DE HP HRSG 1 (FT1LAB70CF001B) | C040402 | HRSG1, BFP & MAIN STEAM | C040000 | BFP SYSTEM HRSG1 | C040400 | FEEDWATER PIPING & CONTROL SYSTEM HRSG1 | C040402
1LAB70BR001 | CONDUCTO DE AGUA DE ALIMENTACION DESDE 1LAB40BR010 HASTA 1LAB40BR030 | C040402 | HRSG1, BFP & MAIN STEAM | C040000 | BFP SYSTEM HRSG1 | C040400 | FEEDWATER PIPING & CONTROL SYSTEM HRSG1 | C040402
1LAB70BR002 | TUBERIA SISTEMA TUBERIAS AGUA DE ALIMENTACION HRSG1 | C040402 | HRSG1, BFP & MAIN STEAM | C040000 | BFP SYSTEM HRSG1 | C040400 | FEEDWATER PIPING & CONTROL SYSTEM HRSG1 | C040402
1LAB70CF001 | CAUDALÍMETRO AGUA DE ALIMENTACIÓN DE HP HRSG 1 | C040402 | HRSG1, BFP & MAIN STEAM | C040000 | BFP SYSTEM HRSG1 | C040400 | FEEDWATER PIPING & CONTROL SYSTEM HRSG1 | C040402
1LAB70CP501 | MANÓMETRO AGUA DE ALIMENTACIÓN DE HP HRSG1 | C040402 | HRSG1, BFP & MAIN STEAM | C040000 | BFP SYSTEM HRSG1 | C040400 | FEEDWATER PIPING & CONTROL SYSTEM HRSG1 | C040402
1LAB70CT001 | TEMPERATURA AGUA DE ALIMENTACIÓN DE HP HRSG 1 | C040402 | HRSG1, BFP & MAIN STEAM | C040000 | BFP SYSTEM HRSG1 | C040400 | FEEDWATER PIPING & CONTROL SYSTEM HRSG1 | C040402
1LAB80AA001 | VALVULA ANTIRRETORNO LINEA DE ALIMENTACION ECONOMIZADOR DE IP HRSG 1 | C040204 | HRSG1, BFP & MAIN STEAM | C040000 | HRSG1 SECTION | C040200 | ECONOMIZER SECTION & DEAREATOR | C040204
1LAB80AA002 | VALVULA MANUAL AISLAMIENTO LINEA DE ALIMENTACION ECONOMIZADOR DE IP HRSG 1 | C040204 | HRSG1, BFP & MAIN STEAM | C040000 | HRSG1 SECTION | C040200 | ECONOMIZER SECTION & DEAREATOR | C040204
1LAB80AA080 | VALVULA MOTORIZADA EN LINEA DE STARTUP ECONOMIZADOR IP HRSG1 | C040204 | HRSG1, BFP & MAIN STEAM | C040000 | HRSG1 SECTION | C040200 | ECONOMIZER SECTION & DEAREATOR | C040204
1LAB80AA090 | VALVULA NEUMATICA EN LÍNEA DE STARTUP DE ECONOMIZADOR DE IP HRSG 1 | C040204 | HRSG1, BFP & MAIN STEAM | C040000 | HRSG1 SECTION | C040200 | ECONOMIZER SECTION & DEAREATOR | C040204
1LAB80AA201 | VALVULA DE SEGURIDAD LINEA ALIMENTACION ECONOMIZADOR DE IP HRSG 1 | C040204 | HRSG1, BFP & MAIN STEAM | C040000 | HRSG1 SECTION | C040200 | ECONOMIZER SECTION & DEAREATOR | C040204
1LAB80AA301 | VALVULVA MANUAL AISLAMIENTO MANOMETRO EN LINEA ALIMENTACION ECO IP HRSG 1 (PI1LAB80CP501) | C040204 | HRSG1, BFP & MAIN STEAM | C040000 | HRSG1 SECTION | C040200 | ECONOMIZER SECTION & DEAREATOR | C040204
1LAB80AA302 | VALVULVA MANUAL AISLAMIENTO MANOMETRO EN LINEA ALIMENTACION ECO IP HRSG 1 (PI1LAB80CP501) | C040204 | HRSG1, BFP & MAIN STEAM | C040000 | HRSG1 SECTION | C040200 | ECONOMIZER SECTION & DEAREATOR | C040204
1LAB80BR001 | LINEA AGUA DE ALIMENTACION ANTES DEL ECONOMIZADOR DE IP DE LA HRSG Nº1. | C040204 | HRSG1, BFP & MAIN STEAM | C040000 | HRSG1 SECTION | C040200 | ECONOMIZER SECTION & DEAREATOR | C040204
1LAB80BR010 | TUBERIA SISTEMA TUBERIAS AGUA DE ALIMENTACION HRSG1 (80) | C040204 | HRSG1, BFP & MAIN STEAM | C040000 | HRSG1 SECTION | C040200 | ECONOMIZER SECTION & DEAREATOR | C040204
1LAB80CP501 | PI INDICADOR DE PRESION LINEA DE LLENADO IP ECO//MANÓMETRO AGUA DE ALIMENTACIÓN DE MP | C040204 | HRSG1, BFP & MAIN STEAM | C040000 | HRSG1 SECTION | C040200 | ECONOMIZER SECTION & DEAREATOR | C040204
1LAB80CT001 | TE TERMOELEMETO LINEA DE LLENADO IP ECO//TEMPERATURA DE AGUA DE ALIMENTACIÓN DE MP | C040204 | HRSG1, BFP & MAIN STEAM | C040000 | HRSG1 SECTION | C040200 | ECONOMIZER SECTION & DEAREATOR | C040204
1LAB80CT401 | TW TERMOPOZO LINEA DE LLENADO IP ECO | C040204 | HRSG1, BFP & MAIN STEAM | C040000 | HRSG1 SECTION | C040200 | ECONOMIZER SECTION & DEAREATOR | C040204
1LAB90AA001 | VÁLVULA ANTI-RETORNO LÍNEA DE AGUA DE ALIMENTACIÓN DE LP | C040204 | HRSG1, BFP & MAIN STEAM | C040000 | HRSG1 SECTION | C040200 | ECONOMIZER SECTION & DEAREATOR | C040204
1LAB90AA002 | VÁLVULA CORTE AGUA ALIMENTACIÓN DE LP | C040204 | HRSG1, BFP & MAIN STEAM | C040000 | HRSG1 SECTION | C040200 | ECONOMIZER SECTION & DEAREATOR | C040204
1LAB90AA080 | VÁLVULA PARA LA LINEA DE ARRANQUE DEL ECONOMIZADOR DE LP | C040204 | HRSG1, BFP & MAIN STEAM | C040000 | HRSG1 SECTION | C040200 | ECONOMIZER SECTION & DEAREATOR | C040204
1LAB90AA090 | VÁLVULA DE CONTROL DE 3-VÍAS DE ECONOMIZADOR DE LP | C040204 | HRSG1, BFP & MAIN STEAM | C040000 | HRSG1 SECTION | C040200 | ECONOMIZER SECTION & DEAREATOR | C040204
1LAB90AA201 | VÁLVULA DE SEGURIDAD DE ECONOMIZADOR DE LP | C040204 | HRSG1, BFP & MAIN STEAM | C040000 | HRSG1 SECTION | C040200 | ECONOMIZER SECTION & DEAREATOR | C040204
1LAB90AA301 | VÁLVULA CORTE MANÓMETRO PUERTO PRESIÓN DE AGUA ALIMENTACIÓN DE LP | C040204 | HRSG1, BFP & MAIN STEAM | C040000 | HRSG1 SECTION | C040200 | ECONOMIZER SECTION & DEAREATOR | C040204
1LAB90AA302 | VÁLVULA CORTE MANÓMETRO DE AGUA ALIMENTACIÓN DE LP | C040204 | HRSG1, BFP & MAIN STEAM | C040000 | HRSG1 SECTION | C040200 | ECONOMIZER SECTION & DEAREATOR | C040204
1LAB90AA303 | VÁLVULA CORTE TRANSMISOR PRESIÓN DIFERENCIAL AGUA ALIM DE LP | C040204 | HRSG1, BFP & MAIN STEAM | C040000 | HRSG1 SECTION | C040200 | ECONOMIZER SECTION & DEAREATOR | C040204
1LAB90AA304 | VÁLVULA CORTE TRANSMISOR PRESIÓN DIFERENCIAL AGUA ALIM DE LP | C040204 | HRSG1, BFP & MAIN STEAM | C040000 | HRSG1 SECTION | C040200 | ECONOMIZER SECTION & DEAREATOR | C040204
1LAB90AA305 | VÁLVULA CORTE MANÓMETRO PUERTO PRESIÓN DE AGUA ALIMENTACIÓN DE LP | C040204 | HRSG1, BFP & MAIN STEAM | C040000 | HRSG1 SECTION | C040200 | ECONOMIZER SECTION & DEAREATOR | C040204
1LAB90AA306 | VÁLVULA CORTE MANÓMETRO DE AGUA ALIMENTACIÓN DE LP | C040204 | HRSG1, BFP & MAIN STEAM | C040000 | HRSG1 SECTION | C040200 | ECONOMIZER SECTION & DEAREATOR | C040204
1LAB90AA307 | VÁLVULA CORTE TRANSMISOR PRESIÓN DIFERENCIAL AGUA ALIM DE LP | C040204 | HRSG1, BFP & MAIN STEAM | C040000 | HRSG1 SECTION | C040200 | ECONOMIZER SECTION & DEAREATOR | C040204
1LAB90AA308 | VÁLVULA CORTE TRANSMISOR PRESIÓN DIFERENCIAL AGUA ALIM DE LP | C040204 | HRSG1, BFP & MAIN STEAM | C040000 | HRSG1 SECTION | C040200 | ECONOMIZER SECTION & DEAREATOR | C040204
1LAB90BR004 | TUBERIA SISTEMA TUBERIAS AGUA DE ALIMENTACION HRSG1 (90) | C040204 | HRSG1, BFP & MAIN STEAM | C040000 | HRSG1 SECTION | C040200 | ECONOMIZER SECTION & DEAREATOR | C040204
1LAB90BR010 | TUBERIA SISTEMA TUBERIAS AGUA DE ALIMENTACION HRSG1 (90) | C040204 | HRSG1, BFP & MAIN STEAM | C040000 | HRSG1 SECTION | C040200 | ECONOMIZER SECTION & DEAREATOR | C040204
1LAB90CP001 | PRES DIF ECO LP CALD1 (HRSG1 LP ECO DIFF PRESS) | C040204 | HRSG1, BFP & MAIN STEAM | C040000 | HRSG1 SECTION | C040200 | ECONOMIZER SECTION & DEAREATOR | C040204
1LAB90CP501 | MANÓMETRO AGUA DE ALIMENTACIÓN DE LP | C040204 | HRSG1, BFP & MAIN STEAM | C040000 | HRSG1 SECTION | C040200 | ECONOMIZER SECTION & DEAREATOR | C040204
1LAB90CT001 | TEMPERATURA DE AGUA DE ALIMENTACIÓN LP | C040204 | HRSG1, BFP & MAIN STEAM | C040000 | HRSG1 SECTION | C040200 | ECONOMIZER SECTION & DEAREATOR | C040204
1LAC21AA401 | VALVULA DRENAJE SELLOS BOMBA | C040401 | HRSG1, BFP & MAIN STEAM | C040000 | BFP SYSTEM HRSG1 | C040400 | BFP HRSG1 | C040401
1LAC21AA402 | VALVULA DREAJE SELLOS BOMBA | C040401 | HRSG1, BFP & MAIN STEAM | C040000 | BFP SYSTEM HRSG1 | C040400 | BFP HRSG1 | C040401
1LAC21AP001 | BOMBA A DE ALIMENTACION MP.IP (HRSG1) INTERRUPTOR 0BBA11GS400 | C040401 | HRSG1, BFP & MAIN STEAM | C040000 | BFP SYSTEM HRSG1 | C040400 | BFP HRSG1 | C040401
1LAC21AP082 | BOMBA ACEITE FWP A CALD1 | C040401 | HRSG1, BFP & MAIN STEAM | C040000 | BFP SYSTEM HRSG1 | C040400 | BFP HRSG1 | C040401
1LAC21CF001 | FLUJOMETRO AGUA REFG FWPA CALD1 | C040401 | HRSG1, BFP & MAIN STEAM | C040000 | BFP SYSTEM HRSG1 | C040400 | BFP HRSG1 | C040401
1LAC21CF002 | FLUJOMETRO AGUA REFG MOTOR FWPA CALD1 | C040401 | HRSG1, BFP & MAIN STEAM | C040000 | BFP SYSTEM HRSG1 | C040400 | BFP HRSG1 | C040401
1LAC21CG001 | POSICION EJE FWPA CALD1 | C040401 | HRSG1, BFP & MAIN STEAM | C040000 | BFP SYSTEM HRSG1 | C040400 | BFP HRSG1 | C040401
1LAC21CG002 | POSICION EJE FWPA CALD1 | C040401 | HRSG1, BFP & MAIN STEAM | C040000 | BFP SYSTEM HRSG1 | C040400 | BFP HRSG1 | C040401
1LAC21CG003 | SENTIDO GIRO FWPA CALD1 | C040401 | HRSG1, BFP & MAIN STEAM | C040000 | BFP SYSTEM HRSG1 | C040400 | BFP HRSG1 | C040401
1LAC21CL001 | NIV TQ ACEITE FWPA CALD1 | C040401 | HRSG1, BFP & MAIN STEAM | C040000 | BFP SYSTEM HRSG1 | C040400 | BFP HRSG1 | C040401
1LAC21CM001 | DETECT FUGAS FWPA CALD1 | C040401 | HRSG1, BFP & MAIN STEAM | C040000 | BFP SYSTEM HRSG1 | C040400 | BFP HRSG1 | C040401
1LAC21CP001 | PR FILT ACEIT FWPA CALD1 | C040401 | HRSG1, BFP & MAIN STEAM | C040000 | BFP SYSTEM HRSG1 | C040400 | BFP HRSG1 | C040401
1LAC21CP002 | PR ACEIT REFG FWPA CALD1 | C040401 | HRSG1, BFP & MAIN STEAM | C040000 | BFP SYSTEM HRSG1 | C040400 | BFP HRSG1 | C040401
1LAC21CP003 | PR ACEIT REFG FWPA CALD1 | C040401 | HRSG1, BFP & MAIN STEAM | C040000 | BFP SYSTEM HRSG1 | C040400 | BFP HRSG1 | C040401
1LAC21CT001 | T COJ SUC FWP CALD1 | C040401 | HRSG1, BFP & MAIN STEAM | C040000 | BFP SYSTEM HRSG1 | C040400 | BFP HRSG1 | C040401
1LAC21CT002 | T COJ DES FWP CLD1 | C040401 | HRSG1, BFP & MAIN STEAM | C040000 | BFP SYSTEM HRSG1 | C040400 | BFP HRSG1 | C040401
1LAC21CT003 | T COJ EMP FWP CALD1 | C040401 | HRSG1, BFP & MAIN STEAM | C040000 | BFP SYSTEM HRSG1 | C040400 | BFP HRSG1 | C040401
1LAC21CT004 | T COJ EMP FWP CALD1 | C040401 | HRSG1, BFP & MAIN STEAM | C040000 | BFP SYSTEM HRSG1 | C040400 | BFP HRSG1 | C040401
1LAC21CT010 | T COJ SUC FWP CALD1 | C040401 | HRSG1, BFP & MAIN STEAM | C040000 | BFP SYSTEM HRSG1 | C040400 | BFP HRSG1 | C040401
1LAC21CT011 | T COJ DES FWP CALD1 | C040401 | HRSG1, BFP & MAIN STEAM | C040000 | BFP SYSTEM HRSG1 | C040400 | BFP HRSG1 | C040401
1LAC21CT012 | T AGUA REF FWP CLD1 | C040401 | HRSG1, BFP & MAIN STEAM | C040000 | BFP SYSTEM HRSG1 | C040400 | BFP HRSG1 | C040401
1LAC21CT021 | T COJ MOT FWP CALD1 | C040401 | HRSG1, BFP & MAIN STEAM | C040000 | BFP SYSTEM HRSG1 | C040400 | BFP HRSG1 | C040401
1LAC21CT022 | T COJ MOT FWP CALD1 | C040401 | HRSG1, BFP & MAIN STEAM | C040000 | BFP SYSTEM HRSG1 | C040400 | BFP HRSG1 | C040401
1LAC21CT023 | T DEV MOT FWP CALD1 | C040401 | HRSG1, BFP & MAIN STEAM | C040000 | BFP SYSTEM HRSG1 | C040400 | BFP HRSG1 | C040401
1LAC21CT024 | T DEV MOT FWP CALD1 | C040401 | HRSG1, BFP & MAIN STEAM | C040000 | BFP SYSTEM HRSG1 | C040400 | BFP HRSG1 | C040401
1LAC21CT025 | T DEV MOT FWP CALD1 | C040401 | HRSG1, BFP & MAIN STEAM | C040000 | BFP SYSTEM HRSG1 | C040400 | BFP HRSG1 | C040401
1LAC21CT029 | T A REF MT FWP CALD1 | C040401 | HRSG1, BFP & MAIN STEAM | C040000 | BFP SYSTEM HRSG1 | C040400 | BFP HRSG1 | C040401
1LAC21CT040 | TMP ACEIT FWP CALD1 | C040401 | HRSG1, BFP & MAIN STEAM | C040000 | BFP SYSTEM HRSG1 | C040400 | BFP HRSG1 | C040401
1LAC21CY001 | VB COJ SUC FWP CALD1 | C040401 | HRSG1, BFP & MAIN STEAM | C040000 | BFP SYSTEM HRSG1 | C040400 | BFP HRSG1 | C040401
1LAC21CY002 | VB COJ SUC FWP CALD1 | C040401 | HRSG1, BFP & MAIN STEAM | C040000 | BFP SYSTEM HRSG1 | C040400 | BFP HRSG1 | C040401
1LAC21CY003 | VB COJ SUC FWP CLD1 | C040401 | HRSG1, BFP & MAIN STEAM | C040000 | BFP SYSTEM HRSG1 | C040400 | BFP HRSG1 | C040401
1LAC21CY004 | VB COJ SUC FWP CLD1 | C040401 | HRSG1, BFP & MAIN STEAM | C040000 | BFP SYSTEM HRSG1 | C040400 | BFP HRSG1 | C040401
1LAC21GS100 | INTERRUPTOR ALIMENTACION GENERAL DE 400VAC ACOMETIDA DESDE 1BMB10GS705 | C140202 | HV & LV ELECTRICAL SYSTEMS | C140000 | LV ELECTRICAL SYSTEM | C140200 | LV MCC | C140202
1LAC21GS101 | INTERRUPTOR ALIMENTACION GENERAL DE 125VCC | C140202 | HV & LV ELECTRICAL SYSTEMS | C140000 | LV ELECTRICAL SYSTEM | C140200 | LV MCC | C140202
1LAC21GS700 | INTERRUPTOR ALIMENTACION VEL. RAPIDA BOMBA DE LUBRICACION FWP21 AP.IP 1LAC21AP082 | C140202 | HV & LV ELECTRICAL SYSTEMS | C140000 | LV ELECTRICAL SYSTEM | C140200 | LV MCC | C140202
1LAC21GS701 | INTERRUPTOR ALIMENTACION VEL. LENTA BOMBA DE LUBRICACION FWP21 AP.IP 1LAC21AP082 | C140202 | HV & LV ELECTRICAL SYSTEMS | C140000 | LV ELECTRICAL SYSTEM | C140200 | LV MCC | C140202
1LAC21GS702 | INTERRUPTOR ALIMENTACION PROT. RESISTENCIA MOTOR 1LAC21AH001-2 | C140202 | HV & LV ELECTRICAL SYSTEMS | C140000 | LV ELECTRICAL SYSTEM | C140200 | LV MCC | C140202
1LAC21GS703 | INTERRUPTOR ALIMENTACION RESISTENCIA CALEFACION DE ACEITE 1LAC21AH003 10A 30MA | C140202 | HV & LV ELECTRICAL SYSTEMS | C140000 | LV ELECTRICAL SYSTEM | C140200 | LV MCC | C140202
1LAC21GS704 | INTERRUPTOR ALIMENTACION POSICION | C140202 | HV & LV ELECTRICAL SYSTEMS | C140000 | LV ELECTRICAL SYSTEM | C140200 | LV MCC | C140202
1LAC21GS706 | INTERRUPTOR ALIMENTACION VIBRACION 1LAC21CY01-04 | C140202 | HV & LV ELECTRICAL SYSTEMS | C140000 | LV ELECTRICAL SYSTEM | C140200 | LV MCC | C140202
1LAC21GS707 | INTERRUPTOR ALIMENTACION RUIDOS CUBIERTA 16A 30MA | C140202 | HV & LV ELECTRICAL SYSTEMS | C140000 | LV ELECTRICAL SYSTEM | C140200 | LV MCC | C140202
1LAC21GS708 | INTERRUPTOR ALIMENTACION TOMA DE CORRIENTE | C140202 | HV & LV ELECTRICAL SYSTEMS | C140000 | LV ELECTRICAL SYSTEM | C140200 | LV MCC | C140202
1LAC21GS709 | INTERRUPTOR ALIMENTACION CALEFACION CUADRO | C140202 | HV & LV ELECTRICAL SYSTEMS | C140000 | LV ELECTRICAL SYSTEM | C140200 | LV MCC | C140202
1LAC21GS710 | INTERRUPTOR ALIMENTACION PROTECCION MANDO | C140202 | HV & LV ELECTRICAL SYSTEMS | C140000 | LV ELECTRICAL SYSTEM | C140200 | LV MCC | C140202
1LAC21GS711 | INTERRUPTOR ALIMENTACION LAMPARAS | C140202 | HV & LV ELECTRICAL SYSTEMS | C140000 | LV ELECTRICAL SYSTEM | C140200 | LV MCC | C140202
1LAC21GS712 | INTERRUPTOR ALIMENTACION PROTECCION F.A. | C140202 | HV & LV ELECTRICAL SYSTEMS | C140000 | LV ELECTRICAL SYSTEM | C140200 | LV MCC | C140202
1LAC21GS713 | INTERRUPTOR ALIMENTACION CAUDALIMETRO 1LAC21CF501 | C140202 | HV & LV ELECTRICAL SYSTEMS | C140000 | LV ELECTRICAL SYSTEM | C140200 | LV MCC | C140202
1LAC21GS714 | INTERRUPTOR ALIMENTACION TRANSDUCTORES | C140202 | HV & LV ELECTRICAL SYSTEMS | C140000 | LV ELECTRICAL SYSTEM | C140200 | LV MCC | C140202
1LAC21GS715 | INTERRUPTOR ALIMENTACION RUIDOS CUBIERTA | C140202 | HV & LV ELECTRICAL SYSTEMS | C140000 | LV ELECTRICAL SYSTEM | C140200 | LV MCC | C140202
1LAC21GS716 | INTERRUPTOR ALIMENTACION ANALIZADOR DE RED | C140202 | HV & LV ELECTRICAL SYSTEMS | C140000 | LV ELECTRICAL SYSTEM | C140200 | LV MCC | C140202
1LAC21GW001 | CUADRO DISTRIBUCION BOMBA 1LAC21AP001 | C140202 | HV & LV ELECTRICAL SYSTEMS | C140000 | LV ELECTRICAL SYSTEM | C140200 | LV MCC | C140202
1LAC31-2Q1 | BREAKER EN CUADRO 1LAC31 | C040401 | HRSG1, BFP & MAIN STEAM | C040000 | BFP SYSTEM HRSG1 | C040400 | BFP HRSG1 | C040401
1LAC31AA401 | VALVULA MANUAL DRENAJE SELLOS BOMBA | C040401 | HRSG1, BFP & MAIN STEAM | C040000 | BFP SYSTEM HRSG1 | C040400 | BFP HRSG1 | C040401
1LAC31AA402 | VALVULA MANUAL DRENAJE SELLOS BOMBA | C040401 | HRSG1, BFP & MAIN STEAM | C040000 | BFP SYSTEM HRSG1 | C040400 | BFP HRSG1 | C040401
1LAC31AP001 | BOMBA B DE ALIMENTACION IP. HP (HRSG 1) INTERRUPTOR 0BBA12GS400 | C040401 | HRSG1, BFP & MAIN STEAM | C040000 | BFP SYSTEM HRSG1 | C040400 | BFP HRSG1 | C040401
1LAC31AP082 | BOMBA ACEITE FWP B CALD1 | C040401 | HRSG1, BFP & MAIN STEAM | C040000 | BFP SYSTEM HRSG1 | C040400 | BFP HRSG1 | C040401
1LAC31CF001 | FLUJOMETRO AGUA REFG FWPA CALD1 | C040401 | HRSG1, BFP & MAIN STEAM | C040000 | BFP SYSTEM HRSG1 | C040400 | BFP HRSG1 | C040401
1LAC31CF002 | FLUJOMETRO AGUA REFG MOTOR FWPA CALD1 | C040401 | HRSG1, BFP & MAIN STEAM | C040000 | BFP SYSTEM HRSG1 | C040400 | BFP HRSG1 | C040401
1LAC31CG001 | POSICION EJE FWPA CALD1 | C040401 | HRSG1, BFP & MAIN STEAM | C040000 | BFP SYSTEM HRSG1 | C040400 | BFP HRSG1 | C040401
1LAC31CG002 | POSICION EJE FWPA CALD1 | C040401 | HRSG1, BFP & MAIN STEAM | C040000 | BFP SYSTEM HRSG1 | C040400 | BFP HRSG1 | C040401
1LAC31CG003 | SENTIDO GIRO FWPA CALD1 | C040401 | HRSG1, BFP & MAIN STEAM | C040000 | BFP SYSTEM HRSG1 | C040400 | BFP HRSG1 | C040401
1LAC31CL001 | NIV TQ ACEITE FWPA CALD1 | C040401 | HRSG1, BFP & MAIN STEAM | C040000 | BFP SYSTEM HRSG1 | C040400 | BFP HRSG1 | C040401
1LAC31CM001 | DETECT FUGAS FWPA CALD1 | C040401 | HRSG1, BFP & MAIN STEAM | C040000 | BFP SYSTEM HRSG1 | C040400 | BFP HRSG1 | C040401
1LAC31CP001 | PR FILT ACEIT FWPA CALD1 | C040401 | HRSG1, BFP & MAIN STEAM | C040000 | BFP SYSTEM HRSG1 | C040400 | BFP HRSG1 | C040401
1LAC31CP002 | PR ACEIT REFG FWPA CALD1 | C040401 | HRSG1, BFP & MAIN STEAM | C040000 | BFP SYSTEM HRSG1 | C040400 | BFP HRSG1 | C040401
1LAC31CP003 | PR ACEIT REFG FWPA CALD1 | C040401 | HRSG1, BFP & MAIN STEAM | C040000 | BFP SYSTEM HRSG1 | C040400 | BFP HRSG1 | C040401
1LAC31CT001 | PT 100 TRANSMISOR TEMPERATURA COJINETE LADO ASPIRACION FWP 31 HRSG1 | C040401 | HRSG1, BFP & MAIN STEAM | C040000 | BFP SYSTEM HRSG1 | C040400 | BFP HRSG1 | C040401
1LAC31CT002 | T COJ DES FWPB CLD1 | C040401 | HRSG1, BFP & MAIN STEAM | C040000 | BFP SYSTEM HRSG1 | C040400 | BFP HRSG1 | C040401
1LAC31CT003 | T COJ EMP FWPB CALD1 | C040401 | HRSG1, BFP & MAIN STEAM | C040000 | BFP SYSTEM HRSG1 | C040400 | BFP HRSG1 | C040401
1LAC31CT004 | T COJ EMP FWPB CALD1 | C040401 | HRSG1, BFP & MAIN STEAM | C040000 | BFP SYSTEM HRSG1 | C040400 | BFP HRSG1 | C040401
1LAC31CT010 | T COJ SUC FWPB CALD1 | C040401 | HRSG1, BFP & MAIN STEAM | C040000 | BFP SYSTEM HRSG1 | C040400 | BFP HRSG1 | C040401
1LAC31CT011 | T COJ DES FWPB CALD1 | C040401 | HRSG1, BFP & MAIN STEAM | C040000 | BFP SYSTEM HRSG1 | C040400 | BFP HRSG1 | C040401
1LAC31CT012 | T AGUA REF FWPB CLD1 | C040401 | HRSG1, BFP & MAIN STEAM | C040000 | BFP SYSTEM HRSG1 | C040400 | BFP HRSG1 | C040401
1LAC31CT021 | T COJ MOT FWPB CALD1 | C040401 | HRSG1, BFP & MAIN STEAM | C040000 | BFP SYSTEM HRSG1 | C040400 | BFP HRSG1 | C040401
1LAC31CT022 | T COJ MOT FWPB CALD1 | C040401 | HRSG1, BFP & MAIN STEAM | C040000 | BFP SYSTEM HRSG1 | C040400 | BFP HRSG1 | C040401
1LAC31CT023 | T DEV MOTFWPB CALD1 | C040401 | HRSG1, BFP & MAIN STEAM | C040000 | BFP SYSTEM HRSG1 | C040400 | BFP HRSG1 | C040401
1LAC31CT024 | T DEV MOTFWPBL CALD1 | C040401 | HRSG1, BFP & MAIN STEAM | C040000 | BFP SYSTEM HRSG1 | C040400 | BFP HRSG1 | C040401
1LAC31CT025 | T DEV MOT FWPB CALD1 | C040401 | HRSG1, BFP & MAIN STEAM | C040000 | BFP SYSTEM HRSG1 | C040400 | BFP HRSG1 | C040401
1LAC31CT029 | T B REF MT FWPB CLD1 | C040401 | HRSG1, BFP & MAIN STEAM | C040000 | BFP SYSTEM HRSG1 | C040400 | BFP HRSG1 | C040401
1LAC31CT040 | TMP ACEIT FWPB CALD1 | C040401 | HRSG1, BFP & MAIN STEAM | C040000 | BFP SYSTEM HRSG1 | C040400 | BFP HRSG1 | C040401
1LAC31CY001 | HRSG1 FWPB SUC BEARNG VB | C040401 | HRSG1, BFP & MAIN STEAM | C040000 | BFP SYSTEM HRSG1 | C040400 | BFP HRSG1 | C040401
1LAC31CY002 | HRSG1 FWPB SUC BEARNG VB | C040401 | HRSG1, BFP & MAIN STEAM | C040000 | BFP SYSTEM HRSG1 | C040400 | BFP HRSG1 | C040401
1LAC31CY003 | SENSOR VIBR COJ LADO BOMBA DE ACEITE FWP 31 HRSG1 | C040401 | HRSG1, BFP & MAIN STEAM | C040000 | BFP SYSTEM HRSG1 | C040400 | BFP HRSG1 | C040401
1LAC31CY004 | HRSG1 FWPB DSCH BEARG VB | C040401 | HRSG1, BFP & MAIN STEAM | C040000 | BFP SYSTEM HRSG1 | C040400 | BFP HRSG1 | C040401
1LAC31GS100 | INTERRUPTOR ALIMENTACION GENERAL DE 400VAC ACOMETIDA DESDE 1BMB10GS706 | C140202 | HV & LV ELECTRICAL SYSTEMS | C140000 | LV ELECTRICAL SYSTEM | C140200 | LV MCC | C140202
1LAC31GS101 | INTERRUPTOR ALIMENTACION GENERAL DE 125VCC | C140202 | HV & LV ELECTRICAL SYSTEMS | C140000 | LV ELECTRICAL SYSTEM | C140200 | LV MCC | C140202
1LAC31GS700 | INTERRUPTOR ALIMENTACION VEL. RAPIDA BOMBA DE LUBRICACION FWP31 AP.IP 1LAC31AP082 | C140202 | HV & LV ELECTRICAL SYSTEMS | C140000 | LV ELECTRICAL SYSTEM | C140200 | LV MCC | C140202
1LAC31GS701 | INTERRUPTOR ALIMENTACION VEL. LENTA BOMBA DE LUBRICACION FWP31 AP.IP 1LAC31AP082 | C140202 | HV & LV ELECTRICAL SYSTEMS | C140000 | LV ELECTRICAL SYSTEM | C140200 | LV MCC | C140202
1LAC31GS702 | INTERRUPTOR ALIMENTACION PROT. RESISTENCIA MOTOR 1LAC31AH001-2 | C140202 | HV & LV ELECTRICAL SYSTEMS | C140000 | LV ELECTRICAL SYSTEM | C140200 | LV MCC | C140202
1LAC31GS703 | INTERRUPTOR ALIMENTACION RESISTENCIA CALEFACION DE ACEITE 1LAC31AH003 10A 30MA | C140202 | HV & LV ELECTRICAL SYSTEMS | C140000 | LV ELECTRICAL SYSTEM | C140200 | LV MCC | C140202
1LAC31GS704 | INTERRUPTOR ALIMENTACION POSICION | C140202 | HV & LV ELECTRICAL SYSTEMS | C140000 | LV ELECTRICAL SYSTEM | C140200 | LV MCC | C140202
1LAC31GS706 | INTERRUPTOR ALIMENTACION VIBRACION 1LAC31CY01-04 | C140202 | HV & LV ELECTRICAL SYSTEMS | C140000 | LV ELECTRICAL SYSTEM | C140200 | LV MCC | C140202
1LAC31GS707 | INTERRUPTOR ALIMENTACION RUIDOS CUBIERTA 16A 30MA | C140202 | HV & LV ELECTRICAL SYSTEMS | C140000 | LV ELECTRICAL SYSTEM | C140200 | LV MCC | C140202
1LAC31GS708 | INTERRUPTOR ALIMENTACION TOMA DE CORRIENTE | C140202 | HV & LV ELECTRICAL SYSTEMS | C140000 | LV ELECTRICAL SYSTEM | C140200 | LV MCC | C140202
1LAC31GS709 | INTERRUPTOR ALIMENTACION CALEFACION CUADRO | C140202 | HV & LV ELECTRICAL SYSTEMS | C140000 | LV ELECTRICAL SYSTEM | C140200 | LV MCC | C140202
1LAC31GS710 | INTERRUPTOR ALIMENTACION PROTECCION MANDO | C140202 | HV & LV ELECTRICAL SYSTEMS | C140000 | LV ELECTRICAL SYSTEM | C140200 | LV MCC | C140202
1LAC31GS711 | INTERRUPTOR ALIMENTACION LAMPARAS | C140202 | HV & LV ELECTRICAL SYSTEMS | C140000 | LV ELECTRICAL SYSTEM | C140200 | LV MCC | C140202
1LAC31GS712 | INTERRUPTOR ALIMENTACION PROTECCION F.A. | C140202 | HV & LV ELECTRICAL SYSTEMS | C140000 | LV ELECTRICAL SYSTEM | C140200 | LV MCC | C140202
1LAC31GS713 | INTERRUPTOR ALIMENTACION CAUDALIMETRO 1LAC31CF501 | C140202 | HV & LV ELECTRICAL SYSTEMS | C140000 | LV ELECTRICAL SYSTEM | C140200 | LV MCC | C140202
1LAC31GS714 | INTERRUPTOR ALIMENTACION TRANSDUCTORES | C140202 | HV & LV ELECTRICAL SYSTEMS | C140000 | LV ELECTRICAL SYSTEM | C140200 | LV MCC | C140202
1LAC31GS715 | INTERRUPTOR ALIMENTACION RUIDOS CUBIERTA | C140202 | HV & LV ELECTRICAL SYSTEMS | C140000 | LV ELECTRICAL SYSTEM | C140200 | LV MCC | C140202
1LAC31GS716 | INTERRUPTOR ALIMENTACION ANALIZADOR DE RED | C140202 | HV & LV ELECTRICAL SYSTEMS | C140000 | LV ELECTRICAL SYSTEM | C140200 | LV MCC | C140202
1LAC31GW001 | CUADRO DISTRIBUCION BOMBA 1LAC31AP001 | C140202 | HV & LV ELECTRICAL SYSTEMS | C140000 | LV ELECTRICAL SYSTEM | C140200 | LV MCC | C140202
1LAE10AA002 | VALVULA DE AISLAMIENTO AGUA ATEMPERACION HP//VÁLVULA DE CORTE AGUA ATEMPERACIÓN VAPOR DE HP | C040201 | HRSG1, BFP & MAIN STEAM | C040000 | HRSG1 SECTION | C040200 | SUPERHEATER SECTION & ATTEMPERATOR HRSG1 | C040201
1LAE10AA003 | ANTIRRETORNO DEL ATEMPERADOR DEL SOBRECALENTADOR HP//VÁLVULA ANTI-RETORNO LÍNEA AGUA DE ATEMPERACIÓN DE VAPOR DE HP | C040201 | HRSG1, BFP & MAIN STEAM | C040000 | HRSG1 SECTION | C040200 | SUPERHEATER SECTION & ATTEMPERATOR HRSG1 | C040201
1LAE10AA090 | VALVULA DE CONTROL DEL SOBRECALENTADOR DE ALTA PRESION//VÁLVULA CONTROL AGUA DE ATEMPERACIÓN DE VAPOR DE HP | C040201 | HRSG1, BFP & MAIN STEAM | C040000 | HRSG1 SECTION | C040200 | SUPERHEATER SECTION & ATTEMPERATOR HRSG1 | C040201
1LAE10AA401 | VALVULA DE ISLAMIENTO DEL FILTRO//VÁLVULA DRENAJE AGUA ATEMPERACIÓN VAPOR DE HP | C040201 | HRSG1, BFP & MAIN STEAM | C040000 | HRSG1 SECTION | C040200 | SUPERHEATER SECTION & ATTEMPERATOR HRSG1 | C040201
1LAE10AA402 | VALVULA DE ISLAMIENTO DEL FILTRO//VÁLVULA DRENAJE AGUA ATEMPERACIÓN VAPOR DE HP | C040201 | HRSG1, BFP & MAIN STEAM | C040000 | HRSG1 SECTION | C040200 | SUPERHEATER SECTION & ATTEMPERATOR HRSG1 | C040201
1LAE10AT001 | FILTRO AGUA DE ATEMPERACION SOBRECALENTADOR HP | C040201 | HRSG1, BFP & MAIN STEAM | C040000 | HRSG1 SECTION | C040200 | SUPERHEATER SECTION & ATTEMPERATOR HRSG1 | C040201
1LAE10BR001 | TUBERIA SISTEMA DE ATEMPERACION DEL SOBRECALENTADOR HP HRSG1 (10) | C040201 | HRSG1, BFP & MAIN STEAM | C040000 | HRSG1 SECTION | C040200 | SUPERHEATER SECTION & ATTEMPERATOR HRSG1 | C040201
1LAE50AT001 | FILTRO AGUA ATEMPERACIÓN VAPOR HP | C040201 | HRSG1, BFP & MAIN STEAM | C040000 | HRSG1 SECTION | C040200 | SUPERHEATER SECTION & ATTEMPERATOR HRSG1 | C040201
1LAF50AA002 | VALVULA MANUAL CORTE A LA ATEMEPERACION DE LT RH => HT REHEATER//VÁLVULA DE CORTE AGUA ATEMPERACIÓN RECALENTADOR | C040202 | HRSG1, BFP & MAIN STEAM | C040000 | HRSG1 SECTION | C040200 | REHEATER SECTION & ATTEMPERATOR HRSG1 | C040202
1LAF50AA003 | RETENCION ATEMEPERACION DE LT RH => HT REHEATER//VÁLVULA ANTI-RETORNO LÍNEA AGUA ATEMP DE VAPOR RECALENTADO | C040202 | HRSG1, BFP & MAIN STEAM | C040000 | HRSG1 SECTION | C040200 | REHEATER SECTION & ATTEMPERATOR HRSG1 | C040202
1LAF50AA090 | TV VALVULA TERMOSTATICA DE CONTROL DE TEMPERATURA DE ATEMPERACION REHEATER//VÁLVULA CONTROL AGUA DE ATEMPERACIÓN DE VAPOR RECALENTADO HOT REHEAT | C040202 | HRSG1, BFP & MAIN STEAM | C040000 | HRSG1 SECTION | C040200 | REHEATER SECTION & ATTEMPERATOR HRSG1 | C040202
1LAF50AA401 | VALVULA DE GLOBO MANUAL VACIADO FILTRO 1LAF50AT001 DE LA ATEMEPERACION DE LT RH => HT REHEATER//VÁLVULA DRENAJE FILTRO AGUA ATEMPERACIÓN RECALENTADOR | C040202 | HRSG1, BFP & MAIN STEAM | C040000 | HRSG1 SECTION | C040200 | REHEATER SECTION & ATTEMPERATOR HRSG1 | C040202
1LAF50AA402 | VALVULA MANUAL VACIADO FILTRO 1LAF50AT001 DE LA ATEMEPERACION DE LT RH => HT REHEATER//VÁLVULA DRENAJE FILTRO AGUA ATEMPERACIÓN RECALENTADOR | C040202 | HRSG1, BFP & MAIN STEAM | C040000 | HRSG1 SECTION | C040200 | REHEATER SECTION & ATTEMPERATOR HRSG1 | C040202
1LAF50AA403 | VALVULA MANUAL VACIADO LINEA DE ATEMEPERACION DE LT RH => HT REHEATER//VÁLVULA DRENAJE AGUA ATEMPERACIÓN RECALENTADOR | C040202 | HRSG1, BFP & MAIN STEAM | C040000 | HRSG1 SECTION | C040200 | REHEATER SECTION & ATTEMPERATOR HRSG1 | C040202
1LAF50AA404 | VALVULA MANUAL VACIADO LINEA DE ATEMEPERACION DE LT RH => HT REHEATER//VÁLVULA DRENAJE AGUA ATEMPERACIÓN RECALENTADOR | C040202 | HRSG1, BFP & MAIN STEAM | C040000 | HRSG1 SECTION | C040200 | REHEATER SECTION & ATTEMPERATOR HRSG1 | C040202
1LAF50AT001 | FILTRO AGUAS ARRIBA DE 1LAF50AA090//FILTRO AGUA ATEMPERACIÓN RECALENTADOR | C040202 | HRSG1, BFP & MAIN STEAM | C040000 | HRSG1 SECTION | C040200 | REHEATER SECTION & ATTEMPERATOR HRSG1 | C040202
1LAF50BR001 | TUBERIA SISTEMA DE ATEMPERACION DEL RECALENTADOR HRSG1 (50) | C040202 | HRSG1, BFP & MAIN STEAM | C040000 | HRSG1 SECTION | C040200 | REHEATER SECTION & ATTEMPERATOR HRSG1 | C040202
1LAF50BR401 | TUBERIA SISTEMA DE ATEMPERACION DEL RECALENTADOR HRSG1 (50) | C040202 | HRSG1, BFP & MAIN STEAM | C040000 | HRSG1 SECTION | C040200 | REHEATER SECTION & ATTEMPERATOR HRSG1 | C040202
1LAF50BR402 | TUBERIA SISTEMA DE ATEMPERACION DEL RECALENTADOR HRSG1 (50) | C040202 | HRSG1, BFP & MAIN STEAM | C040000 | HRSG1 SECTION | C040200 | REHEATER SECTION & ATTEMPERATOR HRSG1 | C040202
1LBA10AA001 | VALVULA MANUAL DE AISLAMIENTO DE LINEA HP//VALVULA DE CORTE VAPOR DE HP | C040301 | HRSG1, BFP & MAIN STEAM | C040000 | HRSG1 STEAM SYSTEM | C040300 | HP STEAM HRSG1 | C040301
1LBA10AA080 | VALVULA MOTORIZADA DE DRENAJE//VÁLVULA MOTORIZADA DRENAJE DE VAPOR DE HP | C040301 | HRSG1, BFP & MAIN STEAM | C040000 | HRSG1 STEAM SYSTEM | C040300 | HP STEAM HRSG1 | C040301
1LBA10AA081 | VALVULA MOTORIZADA DE VENTEO DEL SOBRECALENTADOR.//VÁLVULA MOTORIZADA VENTEO DE VAPOR DE HP | C040301 | HRSG1, BFP & MAIN STEAM | C040000 | HRSG1 STEAM SYSTEM | C040300 | HP STEAM HRSG1 | C040301
1LBA10AA201 | VALVULA DE SEGURIDAD SOBRECALENTADO DE ALTA PRESION//VÁLVULA DE SEGURIDAD DE SOBRECALENTADOR DE HP | C040301 | HRSG1, BFP & MAIN STEAM | C040000 | HRSG1 STEAM SYSTEM | C040300 | HP STEAM HRSG1 | C040301
1LBA10AA301 | VALVULA DE AISLAMIENTO DEL MANOMETRO 1LBA10CP501 | C040301 | HRSG1, BFP & MAIN STEAM | C040000 | HRSG1 STEAM SYSTEM | C040300 | HP STEAM HRSG1 | C040301
1LBA10AA302 | VALVULA DE AISLAMIENTO DEL MANOMETRO 1LBA10CP501 | C040301 | HRSG1, BFP & MAIN STEAM | C040000 | HRSG1 STEAM SYSTEM | C040300 | HP STEAM HRSG1 | C040301
1LBA10AA401 | VALVULA DE AISLAMIENTO MANUAL DE DRENAJE//VÁLVULA DE CORTE DRENAJE VAPOR DE HP | C040301 | HRSG1, BFP & MAIN STEAM | C040000 | HRSG1 STEAM SYSTEM | C040300 | HP STEAM HRSG1 | C040301
1LBA10AA501 | VALVULA MANUAL DE AISLAMIENTO DEL VENTEO HP//VÁLVULA DE CORTE VENTEO DE VAPOR DE HP | C040301 | HRSG1, BFP & MAIN STEAM | C040000 | HRSG1 STEAM SYSTEM | C040300 | HP STEAM HRSG1 | C040301
1LBA10AA601 | VALVULA DE AISLAMIENTO DE MUESTRAS//VÁLVULA DE CORTE MUESTREO VAPOR DE HP | C040301 | HRSG1, BFP & MAIN STEAM | C040000 | HRSG1 STEAM SYSTEM | C040300 | HP STEAM HRSG1 | C040301
1LBA10AA602 | VALVULA DE AISLAMIENTO DE MUESTRAS//VÁLVULA DE CORTE MUESTREO VAPOR DE HP | C040301 | HRSG1, BFP & MAIN STEAM | C040000 | HRSG1 STEAM SYSTEM | C040300 | HP STEAM HRSG1 | C040301
1LBA10BR001 | COLECTOR DE VAPOR SOBRECALENTADO HP HRSG 1 | C040301 | HRSG1, BFP & MAIN STEAM | C040000 | HRSG1 STEAM SYSTEM | C040300 | HP STEAM HRSG1 | C040301
1LBA10BR001-V017-A | SOPORTE LINEA VAPOR PRICIPAL HP | C131500 | BOP | C130000 | PIPE SUPPORTS & HANGERS | C131500
1LBA10BR001-V017-B | SOPORTE LINEA VAPOR PRICIPAL HP | C131500 | BOP | C130000 | PIPE SUPPORTS & HANGERS | C131500
1LBA10BR401 | TUBERIA SISTEMA SOBRECALENTADO HRSG1 (10) | C040301 | HRSG1, BFP & MAIN STEAM | C040000 | HRSG1 STEAM SYSTEM | C040300 | HP STEAM HRSG1 | C040301
1LBA10BR501 | TUBERIA SISTEMA SOBRECALENTADO HRSG1 (10) | C040301 | HRSG1, BFP & MAIN STEAM | C040000 | HRSG1 STEAM SYSTEM | C040300 | HP STEAM HRSG1 | C040301
1LBA10BR601 | TUBERIA SISTEMA SOBRECALENTADO HRSG1 (10) AL TOMA DE MUESTRAS | C040301 | HRSG1, BFP & MAIN STEAM | C040000 | HRSG1 STEAM SYSTEM | C040300 | HP STEAM HRSG1 | C040301
1LBA10CP501 | MANOMETRO EN LA LINEA HP SOBRECALENTADO DE LA HRSG Nº1.//MANÓMETRO LÍNEA VAPOR HP | C040301 | HRSG1, BFP & MAIN STEAM | C040000 | HRSG1 STEAM SYSTEM | C040300 | HP STEAM HRSG1 | C040301
1LBA10CT001 | TEMP VAPOR HP CALD1 (HRSG1 HP STEAM TEMP) | C040301 | HRSG1, BFP & MAIN STEAM | C040000 | HRSG1 STEAM SYSTEM | C040300 | HP STEAM HRSG1 | C040301
1LBA10CT501 | TERMÓMETRO LÍNEA VAPOR HP | C040301 | HRSG1, BFP & MAIN STEAM | C040000 | HRSG1 STEAM SYSTEM | C040300 | HP STEAM HRSG1 | C040301
1LBA40AA081 | VALVULA MOTORIZADA EN LINEA 1LBA40BR010 //CALDERA 1: VAPOR DE HP A LA TURBINA DE VAPOR (PPAL.) | C040301 | HRSG1, BFP & MAIN STEAM | C040000 | HRSG1 STEAM SYSTEM | C040300 | HP STEAM HRSG1 | C040301
1LBA40AA082 | VALVULA MOTORIZADA EN LINEA 1LBA40BR101 //CALDERA 1: VAPOR DE HP A LA TURBINA DE VAPOR (SEC.) | C040301 | HRSG1, BFP & MAIN STEAM | C040000 | HRSG1 STEAM SYSTEM | C040300 | HP STEAM HRSG1 | C040301
1LBA40AA301 | VALVULA DE AISLAMIENTO EN LINEA 1LBA40BR010 (INSTRUMENTO PT 1LBA40CP001A ) | C040301 | HRSG1, BFP & MAIN STEAM | C040000 | HRSG1 STEAM SYSTEM | C040300 | HP STEAM HRSG1 | C040301
1LBA40AA302 | VALVULA DE AISLAMIENTO EN LINEA 1LBA40BR010 (INSTRUMENTO PT 1LBA40CP001A ) | C040301 | HRSG1, BFP & MAIN STEAM | C040000 | HRSG1 STEAM SYSTEM | C040300 | HP STEAM HRSG1 | C040301
1LBA40AA303 | VALVULA DE AISLAMIENTO EN LINEA 1LBA40BR010 (INSTRUMENTO PT 1LBA40CP001B ) | C040301 | HRSG1, BFP & MAIN STEAM | C040000 | HRSG1 STEAM SYSTEM | C040300 | HP STEAM HRSG1 | C040301
1LBA40AA304 | VALVULA DE AISLAMIENTO EN LINEA 1LBA40BR010 (INSTRUMENTO PT 1LBA40CP001B ) | C040301 | HRSG1, BFP & MAIN STEAM | C040000 | HRSG1 STEAM SYSTEM | C040300 | HP STEAM HRSG1 | C040301
1LBA40AA305 | VALVULA DE AISLAMIENTO EN LINEA 1LBA40BR010 (INSTRUMENTO FT 1LBA40CF001B ) | C040301 | HRSG1, BFP & MAIN STEAM | C040000 | HRSG1 STEAM SYSTEM | C040300 | HP STEAM HRSG1 | C040301
1LBA40AA306 | VALVULA DE AISLAMIENTO EN LINEA 1LBA40BR010 (INSTRUMENTO FT 1LBA40CF001B ) | C040301 | HRSG1, BFP & MAIN STEAM | C040000 | HRSG1 STEAM SYSTEM | C040300 | HP STEAM HRSG1 | C040301
1LBA40AA307 | VALVULA DE AISLAMIENTO EN LINEA 1LBA40BR010 (INSTRUMENTO FT 1LBA40CF001A ) | C040301 | HRSG1, BFP & MAIN STEAM | C040000 | HRSG1 STEAM SYSTEM | C040300 | HP STEAM HRSG1 | C040301
1LBA40AA308 | VALVULA DE AISLAMIENTO EN LINEA 1LBA40BR010 (INSTRUMENTO FT 1LBA40CF001A ) | C040301 | HRSG1, BFP & MAIN STEAM | C040000 | HRSG1 STEAM SYSTEM | C040300 | HP STEAM HRSG1 | C040301
1LBA40AA309 | VALVULA DE AISLAMIENTO EN LINEA 1LBA40BR010 (INSTRUMENTO FT 1LBA40CF001A ) | C040301 | HRSG1, BFP & MAIN STEAM | C040000 | HRSG1 STEAM SYSTEM | C040300 | HP STEAM HRSG1 | C040301
1LBA40AA310 | VALVULA DE AISLAMIENTO EN LINEA 1LBA40BR010 (INSTRUMENTO FT 1LBA40CF001A ) | C040301 | HRSG1, BFP & MAIN STEAM | C040000 | HRSG1 STEAM SYSTEM | C040300 | HP STEAM HRSG1 | C040301
1LBA40AA311 | VALVULA DE AISLAMIENTO EN LINEA 1LBA40BR010 (INSTRUMENTO FT 1LBA40CF001B ) | C040301 | HRSG1, BFP & MAIN STEAM | C040000 | HRSG1 STEAM SYSTEM | C040300 | HP STEAM HRSG1 | C040301
1LBA40AA312 | VALVULA DE AISLAMIENTO EN LINEA 1LBA40BR010 (INSTRUMENTO FT 1LBA40CF001B ) | C040301 | HRSG1, BFP & MAIN STEAM | C040000 | HRSG1 STEAM SYSTEM | C040300 | HP STEAM HRSG1 | C040301
1LBA40AA313 | VALVULA DE AISLAMIENTO EN LINEA 1LBA40BR020 (INSTRUMENTO PT 1LBA40CP002 ) | C040301 | HRSG1, BFP & MAIN STEAM | C040000 | HRSG1 STEAM SYSTEM | C040300 | HP STEAM HRSG1 | C040301
1LBA40AA314 | VALVULA DE AISLAMIENTO EN LINEA 1LBA40BR020 (INSTRUMENTO PT 1LBA40CP002 ) | C040301 | HRSG1, BFP & MAIN STEAM | C040000 | HRSG1 STEAM SYSTEM | C040300 | HP STEAM HRSG1 | C040301
1LBA40BQ001-MC | SOPORTE DE TUBERIA SISTEMA SOBRECALENTADO HRSG1 (40) | C131500 | BOP | C130000 | PIPE SUPPORTS & HANGERS | C131500
1LBA40BQ002-MV | SOPORTE DE TUBERIA SISTEMA SOBRECALENTADO HRSG1 (40) | C131500 | BOP | C130000 | PIPE SUPPORTS & HANGERS | C131500
1LBA40BQ003-MV | SOPORTE LINEA PRICIPAL DE VAPOR HP | C131500 | BOP | C130000 | PIPE SUPPORTS & HANGERS | C131500
1LBA40BR010 | CONDUCTO DE VAPOR DESDE TP1018(DOO) HASTA 1LBA40BR020 | C040301 | HRSG1, BFP & MAIN STEAM | C040000 | HRSG1 STEAM SYSTEM | C040300 | HP STEAM HRSG1 | C040301
1LBA40BR020 | CONDUCTO DE VAPOR DESDE 1LBA40BR010 HASTA 3LBA40BR010 | C040301 | HRSG1, BFP & MAIN STEAM | C040000 | HRSG1 STEAM SYSTEM | C040300 | HP STEAM HRSG1 | C040301
1LBA40BR101 | CONDUCTO DE VAPOR DESDE 1LBA40BR010 HASTA 1LBA40BR102 | C040301 | HRSG1, BFP & MAIN STEAM | C040000 | HRSG1 STEAM SYSTEM | C040300 | HP STEAM HRSG1 | C040301
1LBA40BR102 | CONDUCTO DE VAPOR DESDE 1LBA40BR101 HASTA 1LBA40BR020 | C040301 | HRSG1, BFP & MAIN STEAM | C040000 | HRSG1 STEAM SYSTEM | C040300 | HP STEAM HRSG1 | C040301
1LBA40CF001 | TOBERA PARA MEDIDA CAUDAL DEL VAPOR SOBRECALENTADOR DE HP | C040301 | HRSG1, BFP & MAIN STEAM | C040000 | HRSG1 STEAM SYSTEM | C040300 | HP STEAM HRSG1 | C040301
1LBA40CG081 | DETECTOR POSICION ABIERTA VALVULA MOTORIZADA PRINCIPAL ADMISION VAPOR AP A COLECTOR COMUN 1LBA40AA081 | C040301 | HRSG1, BFP & MAIN STEAM | C040000 | HRSG1 STEAM SYSTEM | C040300 | HP STEAM HRSG1 | C040301
1LBA40CG082 | DETECTOR POSICION ABIERTA VALVULA MOTORIZADA SACRIFICIO ADMISION VAPOR AP A COLECTOR COMUN 1BA40AA082 | C040301 | HRSG1, BFP & MAIN STEAM | C040000 | HRSG1 STEAM SYSTEM | C040300 | HP STEAM HRSG1 | C040301
1LBA40CP001 | PRESION VAPOR AP CALD1 (HRSG1 HP STEAM PRESSURE) | C040301 | HRSG1, BFP & MAIN STEAM | C040000 | HRSG1 STEAM SYSTEM | C040300 | HP STEAM HRSG1 | C040301
1LBA40CP002 | TRANSMISOR DE PRESION AP ADMISION VAPOR AP ANTES COLECTOR COMUN | C040301 | HRSG1, BFP & MAIN STEAM | C040000 | HRSG1 STEAM SYSTEM | C040300 | HP STEAM HRSG1 | C040301
1LBA40CT001 | TRANSMISOR DE TEMPERATURA EN LINEA DE VAPOR PRINCIPAL DESPUES DE BYPASS AP | C040301 | HRSG1, BFP & MAIN STEAM | C040000 | HRSG1 STEAM SYSTEM | C040300 | HP STEAM HRSG1 | C040301
1LBA41AA401 | VALVULA MANUAL EN LINEA 1LBA41BR010 | C040301 | HRSG1, BFP & MAIN STEAM | C040000 | HRSG1 STEAM SYSTEM | C040300 | HP STEAM HRSG1 | C040301
1LBA41AA402 | VALVULA MANUAL EN LINEA 1LBA41BR010 VALVULA MANUAL DEL DRENAJE ANTERIOR A LA MOTOR. 1LBA42AA401 HP | C040301 | HRSG1, BFP & MAIN STEAM | C040000 | HRSG1 STEAM SYSTEM | C040300 | HP STEAM HRSG1 | C040301
1LBA41BR010 | CONDUCTO DE VAPOR/AGUA DESDE 1LBA40BR010 HASTA DRENAJE LINEA HP | C040301 | HRSG1, BFP & MAIN STEAM | C040000 | HRSG1 STEAM SYSTEM | C040300 | HP STEAM HRSG1 | C040301
1LBA41CT001 | TMP DREN ANT BYP AP CLD1 (HRSG1 DRN BF HP BYP TEMP) | C040301 | HRSG1, BFP & MAIN STEAM | C040000 | HRSG1 STEAM SYSTEM | C040300 | HP STEAM HRSG1 | C040301
1LBA42AA001 | VALVULA MANUAL EN LINEA 1LBA42BR010AISLAMIENTO ANTERIOR A LA 1LBA42AA401 | C040301 | HRSG1, BFP & MAIN STEAM | C040000 | HRSG1 STEAM SYSTEM | C040300 | HP STEAM HRSG1 | C040301
1LBA42AA401 | VALVULA MOTOR. EN LINEA 1LBA42BR010 // CALDERA 1: VAPOR DE HP A IBT | C040301 | HRSG1, BFP & MAIN STEAM | C040000 | HRSG1 STEAM SYSTEM | C040300 | HP STEAM HRSG1 | C040301
1LBA42BR010 | CONDUCTO DE VAPOR/AGUA DESDE 1LBA41BR010 HASTA 1LBA42BR020 LINEA HP | C040301 | HRSG1, BFP & MAIN STEAM | C040000 | HRSG1 STEAM SYSTEM | C040300 | HP STEAM HRSG1 | C040301
1LBA42BR020 | CONDUCTO DE VAPOR/AGUA DESDE 1LBA42BR010 HASTA 1HAN27BR010 LINEA HP A INTERMITENT BLOWDOWN 1 | C040301 | HRSG1, BFP & MAIN STEAM | C040000 | HRSG1 STEAM SYSTEM | C040300 | HP STEAM HRSG1 | C040301
1LBA42CG401 | TRANSMISOR DE POSICION APERTURA VALVULA DREBAJE ENTRE SOBREC. Y BYPASS AP 1LBA42AA401 FEEDBACK | C040301 | HRSG1, BFP & MAIN STEAM | C040000 | HRSG1 STEAM SYSTEM | C040300 | HP STEAM HRSG1 | C040301
1LBA42CT001 | TRANSMISOR DE TEMP. POZO DRENAJE ENTRE SOBREC. Y BYPASS AP 1LBA42AA401 | C040301 | HRSG1, BFP & MAIN STEAM | C040000 | HRSG1 STEAM SYSTEM | C040300 | HP STEAM HRSG1 | C040301
1LBA43AA401 | VALVULA MANUAL EN LINEA 1LBA43BR010 MANUAL DE DRENAJE DEL POZO ANTERIOR MOTOR. 1LBA44AA401 | C040301 | HRSG1, BFP & MAIN STEAM | C040000 | HRSG1 STEAM SYSTEM | C040300 | HP STEAM HRSG1 | C040301
1LBA43AA402 | VALVULA MANUAL EN LINEA 1LBA43BR010 MANUAL DE DRENAJE DEL POZO ANTERIOR MOTOR. 1LBA44AA401 | C040301 | HRSG1, BFP & MAIN STEAM | C040000 | HRSG1 STEAM SYSTEM | C040300 | HP STEAM HRSG1 | C040301
1LBA43BR010 | CONDUCTO DE VAPOR/AGUA DESDE 1LBA40BR010 HASTA DRENAJE HP 1LBA44AA401 | C040301 | HRSG1, BFP & MAIN STEAM | C040000 | HRSG1 STEAM SYSTEM | C040300 | HP STEAM HRSG1 | C040301
1LBA43CT001 | TRANSM. TEMP. EN EL POZO DEL DRENAJE VAPOR AP DESPUES DE BYPASS | C040301 | HRSG1, BFP & MAIN STEAM | C040000 | HRSG1 STEAM SYSTEM | C040300 | HP STEAM HRSG1 | C040301
1LBA44AA001 | VALVULA MANUAL EN LINEA 1LBA44BR010 DRENAJE ANTERIOR MOTOR. DE LA LINEA DE HP 1LBA44AA401 | C040301 | HRSG1, BFP & MAIN STEAM | C040000 | HRSG1 STEAM SYSTEM | C040300 | HP STEAM HRSG1 | C040301
1LBA44AA081 | VALVULA MOTOR. ATEMP. SOBREC. HP | C040301 | HRSG1, BFP & MAIN STEAM | C040000 | HRSG1 STEAM SYSTEM | C040300 | HP STEAM HRSG1 | C040301
1LBA44AA401 | VALVULA MOTOR. EN LINEA 1LBA44BR010 //CALDERA 1: VAPOR HP (DESPEUS DEL BYPASS) A IBT | C040301 | HRSG1, BFP & MAIN STEAM | C040000 | HRSG1 STEAM SYSTEM | C040300 | HP STEAM HRSG1 | C040301
1LBA44BQ015-MV | SOPORTE LINEA DRENAJE BY-PASS HP | C131500 | BOP | C130000 | PIPE SUPPORTS & HANGERS | C131500
1LBA44BR010 | CONDUCTO DE VAPOR/AGUA DESDE 1LBA43BR010 HASTA 1LBA44BR020 | C040301 | HRSG1, BFP & MAIN STEAM | C040000 | HRSG1 STEAM SYSTEM | C040300 | HP STEAM HRSG1 | C040301
1LBA44BR020 | CONDUCTO DE VAPOR/AGUA DESDE 1LBA44BR010 HASTA 1HAN50BB001 | C040301 | HRSG1, BFP & MAIN STEAM | C040000 | HRSG1 STEAM SYSTEM | C040300 | HP STEAM HRSG1 | C040301
1LBA44CG401 | TRANSM. POSICION VALVULA MOTOR. POZO DEL DRENAJE VAPOR AP DESPUES DE BYPASS 1LBA44AA401 FEEDBACK | C040301 | HRSG1, BFP & MAIN STEAM | C040000 | HRSG1 STEAM SYSTEM | C040300 | HP STEAM HRSG1 | C040301
1LBA45AA001 | VALVULA MANUAL EN LINEA 1LBA45BR010 VALVULA MANUAL DE AISLAMIENTO DEL BY-PASS DE HP 1LBA45AA091 | C040305 | HRSG1, BFP & MAIN STEAM | C040000 | HRSG1 STEAM SYSTEM | C040300 | STEAM BY PASS HRSG1 | C040305
1LBA45AA091 | VALVULA AUTOMATICA HIDRAULICA BYPASS HP | C040305 | HRSG1, BFP & MAIN STEAM | C040000 | HRSG1 STEAM SYSTEM | C040300 | STEAM BY PASS HRSG1 | C040305
1LBA45AA301 | VALVULA DE RAIZ EN LINEA 1LBA45BR030 (PT 1LBA45CP001 ) BY-PASS HP 1 COLD REHEAT | C040305 | HRSG1, BFP & MAIN STEAM | C040000 | HRSG1 STEAM SYSTEM | C040300 | STEAM BY PASS HRSG1 | C040305
1LBA45AA302 | VALVULA DE RAIZ EN LINEA 1LBA45BR030 (PT 1LBA45CP001 ) BY-PASS HP 1 COLD REHEAT | C040305 | HRSG1, BFP & MAIN STEAM | C040000 | HRSG1 STEAM SYSTEM | C040300 | STEAM BY PASS HRSG1 | C040305
1LBA45BQ011-MV | SOPORTE LINEA BY-PASS HP | C131500 | BOP | C130000 | PIPE SUPPORTS & HANGERS | C131500
1LBA45BR010 | CONDUCTO DE VAPOR DESDE 1LBA40BR010 HASTA 1LBA45BR020 BY-PASS HP 1 COLD REHEAT | C040305 | HRSG1, BFP & MAIN STEAM | C040000 | HRSG1 STEAM SYSTEM | C040300 | STEAM BY PASS HRSG1 | C040305
1LBA45BR020 | CONDUCTO DE VAPOR DESDE 1LBA45BR010 HASTA 1LBA45BR030 BY-PASS HP 1 COLD REHEAT | C040305 | HRSG1, BFP & MAIN STEAM | C040000 | HRSG1 STEAM SYSTEM | C040300 | STEAM BY PASS HRSG1 | C040305
1LBA45BR030 | CONDUCTO DE VAPOR DESDE 1LBA45BR020 HASTA 1LBC30BR010 BY-PASS HP 1 COLD REHEAT | C040305 | HRSG1, BFP & MAIN STEAM | C040000 | HRSG1 STEAM SYSTEM | C040300 | STEAM BY PASS HRSG1 | C040305
1LBA45CG091 | VALV BYPAS VAP HP HRSG1 (HRSG1 HP STM BYP VALV) | C040305 | HRSG1, BFP & MAIN STEAM | C040000 | HRSG1 STEAM SYSTEM | C040300 | STEAM BY PASS HRSG1 | C040305
1LBA45CP001 | TRANSM. PRESION VAPOR BYPASS HP A COLD REHEAT | C040305 | HRSG1, BFP & MAIN STEAM | C040000 | HRSG1 STEAM SYSTEM | C040300 | STEAM BY PASS HRSG1 | C040305
1LBA45CT001 | TEMP REC F BYP HP HRSG1 (HRSG1 HP BYP TO CR TEMP) | C040305 | HRSG1, BFP & MAIN STEAM | C040000 | HRSG1 STEAM SYSTEM | C040300 | STEAM BY PASS HRSG1 | C040305
1LBA47AA401 | VALVULA MANUAL EN LINEA 1LBA47BR010 DRENAJE POTE ANTERIOR VALVULA MOTOR. DRENAJE 1LBA48AA401 HP HRSG1 | C040301 | HRSG1, BFP & MAIN STEAM | C040000 | HRSG1 STEAM SYSTEM | C040300 | HP STEAM HRSG1 | C040301
1LBA47AA402 | VALVULA MANUAL EN LINEA 1LBA47BR010 DRENAJE POTE ANTERIOR VALVULA MOTOR. DRENAJE 1LBA48AA401 HP HRSG1 | C040301 | HRSG1, BFP & MAIN STEAM | C040000 | HRSG1 STEAM SYSTEM | C040300 | HP STEAM HRSG1 | C040301
1LBA47BR010 | LINEA DESDE 1LBA40BR020 HASTA VV DRENAJE MOTOR. 1LBA48AA401 HP HRSG1 | C040301 | HRSG1, BFP & MAIN STEAM | C040000 | HRSG1 STEAM SYSTEM | C040300 | HP STEAM HRSG1 | C040301
1LBA47CT001 | TRANSM. TEMP. POTE DRENAJE VAPOR HP ANTES COLECTOR COMUN LINEA DE LA VV MOTOR. 1LBA48AA401 HP HRSG1 | C040301 | HRSG1, BFP & MAIN STEAM | C040000 | HRSG1 STEAM SYSTEM | C040300 | HP STEAM HRSG1 | C040301
1LBA48AA001 | VALVULA MANUAL EN LINEA 1LBA48BR010 MANUAL DE AISLAMIENTO DRENAJE MOTOR. HP 1LBA48AA401 HP HRSG1 | C040305 | HRSG1, BFP & MAIN STEAM | C040000 | HRSG1 STEAM SYSTEM | C040300 | STEAM BY PASS HRSG1 | C040305
1LBA48AA401 | VALVULA MOTOR. EN LINEA 1LBA48BR010 // CALDERA 1: VAPOR HP AL TK DE DRENAJES ATOSFERICO ST HP HRSG1 | C040305 | HRSG1, BFP & MAIN STEAM | C040000 | HRSG1 STEAM SYSTEM | C040300 | STEAM BY PASS HRSG1 | C040305
1LBA48BQ007-MV | SOPORTE DE TUBERIA SISTEMA SOBRECALENTADO HRSG1 (48) | C131500 | BOP | C130000 | PIPE SUPPORTS & HANGERS | C131500
1LBA48BR010 | LINEA DESDE 1LBA47BR010 HASTA 1LBA47BR020 HP HRSG1 | C040305 | HRSG1, BFP & MAIN STEAM | C040000 | HRSG1 STEAM SYSTEM | C040300 | STEAM BY PASS HRSG1 | C040305
1LBA48BR020 | LINEA DESDE 1LBA48BR010 HASTA 3MAL85BB001 TANQUE ATMOSFERICO | C040305 | HRSG1, BFP & MAIN STEAM | C040000 | HRSG1 STEAM SYSTEM | C040300 | STEAM BY PASS HRSG1 | C040305
1LBA48CG401 | TRANSM. POSICION APERTURA VALVULA MOTOR. EN LINEA PURGA POTE DRENAJE VAPOR HP ANTES COLECTOR COMUN 1LBA48AA401 HP HRSG1 | C040305 | HRSG1, BFP & MAIN STEAM | C040000 | HRSG1 STEAM SYSTEM | C040300 | STEAM BY PASS HRSG1 | C040305
1LBA50AA001 | VALVULA ANTIRETORNO LINEA IP SH => CLOD REHEAT | C040306 | HRSG1, BFP & MAIN STEAM | C040000 | HRSG1 STEAM SYSTEM | C040300 | IP STEAM HRSG1 | C040306
1LBA50AA080 | VÁLVULA MOTOR. CORTE DE VAPOR DE IP (INTERRUPTOR 1BJA12GS800) | C040306 | HRSG1, BFP & MAIN STEAM | C040000 | HRSG1 STEAM SYSTEM | C040300 | IP STEAM HRSG1 | C040306
1LBA50AA090 | VALVULA NEUMATICA VENTEO LINEA SALIDA IP SH => COLD REHEATER | C040306 | HRSG1, BFP & MAIN STEAM | C040000 | HRSG1 STEAM SYSTEM | C040300 | IP STEAM HRSG1 | C040306
1LBA50AA091 | VALVULA NEUMATICA DRENAJE CTROL NIVEL POTE LSH1LBA50CL004-LSHH1LBA50CL003 => I BD TK (VAPOR DE IP) | C040306 | HRSG1, BFP & MAIN STEAM | C040000 | HRSG1 STEAM SYSTEM | C040300 | IP STEAM HRSG1 | C040306
1LBA50AA092 | VALVULA NEUMATICA CTROL. PRES. SALIDA VAPOR SOBRECALENTADO IP HRSG 1 (BACK PRESSURE) | C040306 | HRSG1, BFP & MAIN STEAM | C040000 | HRSG1 STEAM SYSTEM | C040300 | IP STEAM HRSG1 | C040306
1LBA50AA093 | VALVULA NEUMATICA DRENAJE CTROL NIVEL POTE LSH1LBA50CL002-LSHH1LBA50CL001 => I BD TK( VAPOR DE IP) | C040306 | HRSG1, BFP & MAIN STEAM | C040000 | HRSG1 STEAM SYSTEM | C040300 | IP STEAM HRSG1 | C040306
1LBA50AA201 | VALVULA DE SEGURIDAD SOBREC. IP | C040306 | HRSG1, BFP & MAIN STEAM | C040000 | HRSG1 STEAM SYSTEM | C040300 | IP STEAM HRSG1 | C040306
1LBA50AA301 | VALVULA MANUAL AISLAMIENTO PT1LBA50CP001A LINEA IP SH => COLD REHEAT//VÁLVULA RAÍZ TRANSM. PRESIÓN VAPOR DE IP | C040306 | HRSG1, BFP & MAIN STEAM | C040000 | HRSG1 STEAM SYSTEM | C040300 | IP STEAM HRSG1 | C040306
1LBA50AA302 | VÁLVULA RAÍZ TRANSM. PRESIÓN VAPOR DE IP PT1LBA50CP001A LINEA IP SH => COLD REHEAT | C040306 | HRSG1, BFP & MAIN STEAM | C040000 | HRSG1 STEAM SYSTEM | C040300 | IP STEAM HRSG1 | C040306
1LBA50AA303 | VÁLVULA RAÍZ TRANSM. PRESIÓN VAPOR DE IP PT1LBA50CP001B LINEA IP SH => COLD REHEAT | C040306 | HRSG1, BFP & MAIN STEAM | C040000 | HRSG1 STEAM SYSTEM | C040300 | IP STEAM HRSG1 | C040306
1LBA50AA304 | VÁLVULA RAÍZ TRANSM. PRESIÓN VAPOR DE IP PT1LBA50CP001B LINEA IP SH => COLD REHEAT// | C040306 | HRSG1, BFP & MAIN STEAM | C040000 | HRSG1 STEAM SYSTEM | C040300 | IP STEAM HRSG1 | C040306
1LBA50AA305 | VÁLVULA RAÍZ DESPUES DE VALVULA MANUAL DE AISLAMIENTO LINEA IP-SH AISLAMIENTO PT 1LBA50CP001A | C040306 | HRSG1, BFP & MAIN STEAM | C040000 | HRSG1 STEAM SYSTEM | C040300 | IP STEAM HRSG1 | C040306
1LBA50AA306 | VÁLVULA RAÍZ DESPUES DE VALVULA MANUAL DE AISLAMIENTO LINEA IP-SH AISLAMIENTO PT 1LBA50CP001A | C040306 | HRSG1, BFP & MAIN STEAM | C040000 | HRSG1 STEAM SYSTEM | C040300 | IP STEAM HRSG1 | C040306
1LBA50AA307 | VÁLVULA RAÍZ DESPUES DE VALVULA MANUAL DE AISLAMIENTO LINEA IP-SH AISLAMIENTO PT 1LBA50CP001A | C040306 | HRSG1, BFP & MAIN STEAM | C040000 | HRSG1 STEAM SYSTEM | C040300 | IP STEAM HRSG1 | C040306
1LBA50AA308 | VÁLVULA RAÍZ DESPUES DE VALVULA MANUAL DE AISLAMIENTO LINEA IP-SH AISLAMIENTO PT 1LBA50CP001A | C040306 | HRSG1, BFP & MAIN STEAM | C040000 | HRSG1 STEAM SYSTEM | C040300 | IP STEAM HRSG1 | C040306
1LBA50AA309 | VÁLVULA RAÍZ NIVOSTATO POTE VAPOR DE IP LSH1LBA50CL004 LINEA IP SH => COLD REHEATER | C040306 | HRSG1, BFP & MAIN STEAM | C040000 | HRSG1 STEAM SYSTEM | C040300 | IP STEAM HRSG1 | C040306
1LBA50AA310 | VÁLVULA RAÍZ NIVOSTATO POTE VAPOR DE IP LSH1LBA50CL004 LINEA IP SH => COLD REHEATER | C040306 | HRSG1, BFP & MAIN STEAM | C040000 | HRSG1 STEAM SYSTEM | C040300 | IP STEAM HRSG1 | C040306
1LBA50AA311 | VÁLVULA RAÍZ NIVOSTATO POTE VAPOR DE IP LSH1LBA50CL004 LINEA IP SH => COLD REHEATER | C040306 | HRSG1, BFP & MAIN STEAM | C040000 | HRSG1 STEAM SYSTEM | C040300 | IP STEAM HRSG1 | C040306
1LBA50AA312 | VÁLVULA RAÍZ NIVOSTATO POTE VAPOR DE IP LSH1LBA50CL004 LINEA IP SH => COLD REHEATER | C040306 | HRSG1, BFP & MAIN STEAM | C040000 | HRSG1 STEAM SYSTEM | C040300 | IP STEAM HRSG1 | C040306
1LBA50AA313 | VÁLVULA RAÍZ NIVOSTATO POTE VAPOR DE IP LSHH1LBA50CL003 LINEA IP SH => COLD REHEATER | C040306 | HRSG1, BFP & MAIN STEAM | C040000 | HRSG1 STEAM SYSTEM | C040300 | IP STEAM HRSG1 | C040306
1LBA50AA314 | VÁLVULA RAÍZ NIVOSTATO POTE VAPOR DE IP LSHH1LBA50CL003 LINEA IP SH => COLD REHEATER | C040306 | HRSG1, BFP & MAIN STEAM | C040000 | HRSG1 STEAM SYSTEM | C040300 | IP STEAM HRSG1 | C040306
1LBA50AA315 | VÁLVULA RAÍZ NIVOSTATO POTE VAPOR DE IP LSHH1LBA50CL003 LINEA IP SH => COLD REHEATER | C040306 | HRSG1, BFP & MAIN STEAM | C040000 | HRSG1 STEAM SYSTEM | C040300 | IP STEAM HRSG1 | C040306
1LBA50AA316 | VÁLVULA RAÍZ NIVOSTATO POTE VAPOR DE IP LSHH1LBA50CL003 LINEA IP SH => COLD REHEATER | C040306 | HRSG1, BFP & MAIN STEAM | C040000 | HRSG1 STEAM SYSTEM | C040300 | IP STEAM HRSG1 | C040306
1LBA50AA317 | VÁLVULA RAÍZ NIVOSTATO POTE VAPOR DE IP LSH1LBA50CL002 LINEA IP SH => COLD REHEATER | C040306 | HRSG1, BFP & MAIN STEAM | C040000 | HRSG1 STEAM SYSTEM | C040300 | IP STEAM HRSG1 | C040306
1LBA50AA318 | VÁLVULA RAÍZ NIVOSTATO POTE VAPOR DE IP LSH1LBA50CL002 LINEA IP SH => COLD REHEATER | C040306 | HRSG1, BFP & MAIN STEAM | C040000 | HRSG1 STEAM SYSTEM | C040300 | IP STEAM HRSG1 | C040306
1LBA50AA319 | VÁLVULA RAÍZ NIVOSTATO POTE VAPOR DE IP LSH1LBA50CL002 LINEA IP SH => COLD REHEATER | C040306 | HRSG1, BFP & MAIN STEAM | C040000 | HRSG1 STEAM SYSTEM | C040300 | IP STEAM HRSG1 | C040306
1LBA50AA320 | VÁLVULA RAÍZ NIVOSTATO POTE VAPOR DE IP LSH1LBA50CL002 LINEA IP SH => COLD REHEATER | C040306 | HRSG1, BFP & MAIN STEAM | C040000 | HRSG1 STEAM SYSTEM | C040300 | IP STEAM HRSG1 | C040306
1LBA50AA321 | VÁLVULA RAÍZ NIVOSTATO POTE VAPOR DE IP LSHH1LBA50CL001 LINEA IP SH => COLD REHEATER | C040306 | HRSG1, BFP & MAIN STEAM | C040000 | HRSG1 STEAM SYSTEM | C040300 | IP STEAM HRSG1 | C040306
1LBA50AA322 | VÁLVULA RAÍZ NIVOSTATO POTE VAPOR DE IP LSHH1LBA50CL001 LINEA IP SH => COLD REHEATER | C040306 | HRSG1, BFP & MAIN STEAM | C040000 | HRSG1 STEAM SYSTEM | C040300 | IP STEAM HRSG1 | C040306
1LBA50AA323 | VÁLVULA RAÍZ NIVOSTATO POTE VAPOR DE IP LSHH1LBA50CL001 LINEA IP SH => COLD REHEATER | C040306 | HRSG1, BFP & MAIN STEAM | C040000 | HRSG1 STEAM SYSTEM | C040300 | IP STEAM HRSG1 | C040306
1LBA50AA324 | VÁLVULA RAÍZ NIVOSTATO POTE VAPOR DE IP LSHH1LBA50CL001 LINEA IP SH => COLD REHEATER | C040306 | HRSG1, BFP & MAIN STEAM | C040000 | HRSG1 STEAM SYSTEM | C040300 | IP STEAM HRSG1 | C040306
1LBA50AA325 | VÁLVULA RAÍZ MANÓMETRO VAPOR DE IP PI1LBA50CP501 LINEA IP SH => CLOD REHEAT | C040306 | HRSG1, BFP & MAIN STEAM | C040000 | HRSG1 STEAM SYSTEM | C040300 | IP STEAM HRSG1 | C040306
1LBA50AA326 | VÁLVULA RAÍZ MANÓMETRO VAPOR DE IP PI1LBA50CP501 LINEA IP SH => CLOD REHEAT | C040306 | HRSG1, BFP & MAIN STEAM | C040000 | HRSG1 STEAM SYSTEM | C040300 | IP STEAM HRSG1 | C040306
1LBA50AA327 | VÁLVULA RAÍZ DESPUES DE VALVULA MANUAL DE AISLAMIENTO LINEA IP-SH AISLAMIENTO PT 1LBA50CP001B | C040306 | HRSG1, BFP & MAIN STEAM | C040000 | HRSG1 STEAM SYSTEM | C040300 | IP STEAM HRSG1 | C040306
1LBA50AA328 | VÁLVULA RAÍZ DESPUES DE VALVULA MANUAL DE AISLAMIENTO LINEA IP-SH AISLAMIENTO PT 1LBA50CP001B | C040306 | HRSG1, BFP & MAIN STEAM | C040000 | HRSG1 STEAM SYSTEM | C040300 | IP STEAM HRSG1 | C040306
1LBA50AA329 | VÁLVULA RAÍZ DESPUES DE VALVULA MANUAL DE AISLAMIENTO LINEA IP-SH AISLAMIENTO PT 1LBA50CP001B | C040306 | HRSG1, BFP & MAIN STEAM | C040000 | HRSG1 STEAM SYSTEM | C040300 | IP STEAM HRSG1 | C040306
1LBA50AA330 | VÁLVULA RAÍZ DESPUES DE VALVULA MANUAL DE AISLAMIENTO LINEA IP-SH AISLAMIENTO PT 1LBA50CP001B | C040306 | HRSG1, BFP & MAIN STEAM | C040000 | HRSG1 STEAM SYSTEM | C040300 | IP STEAM HRSG1 | C040306
1LBA50AA401 | VALVULA MANUAL CORTE LINEA POTE LSH1LBA50CL004-LSHH1LBA50CL003 => I BD TK VAPOR DE IP | C040306 | HRSG1, BFP & MAIN STEAM | C040000 | HRSG1 STEAM SYSTEM | C040300 | IP STEAM HRSG1 | C040306
1LBA50AA403 | VALVULA MANUAL DRENAJE POTE LSH1LBA50CL004-LSHH1LBA50CL003 LINEA IP SH => COLD REHEAT VAPOR DE IP | C040306 | HRSG1, BFP & MAIN STEAM | C040000 | HRSG1 STEAM SYSTEM | C040300 | IP STEAM HRSG1 | C040306
1LBA50AA404 | VALVULA MANUAL DRENAJE LINEA POTE LSH1LBA50CL004-LSHH1LBA50CL003 => I BD TK VAPOR DE IP | C040306 | HRSG1, BFP & MAIN STEAM | C040000 | HRSG1 STEAM SYSTEM | C040300 | IP STEAM HRSG1 | C040306
1LBA50AA405 | VALVULA MANUAL CORTE LINEA POTE LSH2LBA50CL002-LSHH2LBA50CL001 => I BD TK VAPOR DE IP | C040306 | HRSG1, BFP & MAIN STEAM | C040000 | HRSG1 STEAM SYSTEM | C040300 | IP STEAM HRSG1 | C040306
1LBA50AA407 | VALVULA MANUAL DRENAJE POTE LSH1LBA50CL002-LSHH1LBA50CL001 LINEA IP SH => COLD REHEAT VAPOR DE IP | C040306 | HRSG1, BFP & MAIN STEAM | C040000 | HRSG1 STEAM SYSTEM | C040300 | IP STEAM HRSG1 | C040306
1LBA50AA408 | VALVULA MANUAL DRENAJE POTE LSH1LBA50CL004-LSHH1LBA50CL003 LINEA IP SH => COLD REHEAT VAPOR DE IP | C040306 | HRSG1, BFP & MAIN STEAM | C040000 | HRSG1 STEAM SYSTEM | C040300 | IP STEAM HRSG1 | C040306
1LBA50AA409 | VALVULA MANUAL DRENAJE LINEA POTE LSH1LBA50CL004-LSHH1LBA50CL003 => I BD TK VAPOR DE IP | C040306 | HRSG1, BFP & MAIN STEAM | C040000 | HRSG1 STEAM SYSTEM | C040300 | IP STEAM HRSG1 | C040306
1LBA50AA410 | VALVULA MANUAL DRENAJE POTE LSH1LBA50CL002-LSHH1LBA50CL001 LINEA IP SH => COLD REHEAT VAPOR DE IP | C040306 | HRSG1, BFP & MAIN STEAM | C040000 | HRSG1 STEAM SYSTEM | C040300 | IP STEAM HRSG1 | C040306
1LBA50AA501 | VALVULA MANUAL CORTE A VENTEO FV1LBA50AA090 LINEA IP SH => COLD REHEAT VAPOR DE IP | C040306 | HRSG1, BFP & MAIN STEAM | C040000 | HRSG1 STEAM SYSTEM | C040300 | IP STEAM HRSG1 | C040306
1LBA50AA502 | VALVULA MANUAL VENTEO LINEA IP SH => COLD REHEATER VAPOR DE IP | C040306 | HRSG1, BFP & MAIN STEAM | C040000 | HRSG1 STEAM SYSTEM | C040300 | IP STEAM HRSG1 | C040306
1LBA50AA503 | VALVULA MANUAL VENTEO LINEA IP SH => COLD REHEATER VAPOR DE IP | C040306 | HRSG1, BFP & MAIN STEAM | C040000 | HRSG1 STEAM SYSTEM | C040300 | IP STEAM HRSG1 | C040306
1LBA50BR001 | TUBERIA SISTEMA SOBREC. HRSG1 (50) IP | C040306 | HRSG1, BFP & MAIN STEAM | C040000 | HRSG1 STEAM SYSTEM | C040300 | IP STEAM HRSG1 | C040306
1LBA50BR002 | TUBERIA SISTEMA SOBREC. HRSG1 (50) | C040306 | HRSG1, BFP & MAIN STEAM | C040000 | HRSG1 STEAM SYSTEM | C040300 | IP STEAM HRSG1 | C040306
1LBA50BR002-V050-A | SOPORTE DE TUBERIA SISTEMA SOBREC. HRSG1 (50) | C131500 | BOP | C130000 | PIPE SUPPORTS & HANGERS | C131500
1LBA50BR002-V050-B | SOPORTE DE TUBERIA SISTEMA SOBREC. HRSG1 (50) | C131500 | BOP | C130000 | PIPE SUPPORTS & HANGERS | C131500
1LBA50BR501 | TUBERIA SISTEMA SOBREC. HRSG1 (50) | C040306 | HRSG1, BFP & MAIN STEAM | C040000 | HRSG1 STEAM SYSTEM | C040300 | IP STEAM HRSG1 | C040306
1LBA50BR502 | LINE DE VENTEO POSTERIOR A LA BACK-PRESURE VALVE. | C040306 | HRSG1, BFP & MAIN STEAM | C040000 | HRSG1 STEAM SYSTEM | C040300 | IP STEAM HRSG1 | C040306
1LBA50CF001 | CAUDALÍMETRO DE VAPOR DE IP | C040306 | HRSG1, BFP & MAIN STEAM | C040000 | HRSG1 STEAM SYSTEM | C040300 | IP STEAM HRSG1 | C040306
1LBA50CL001 | LSHH INTERRUPTOR DE NIVEL MUY ALTO NIVEL POTE DE DRENAJE AGUAS ABAJO FE1LBA50CF001 LINEA IP SH => COLD REHEATER | C040306 | HRSG1, BFP & MAIN STEAM | C040000 | HRSG1 STEAM SYSTEM | C040300 | IP STEAM HRSG1 | C040306
1LBA50CL002 | LSH INTERRUPTOR DE NIVEL ALTO NIVEL POTE DE DRENAJE AGUAS ABAJO FE1LBA50CF001 LINEA IP SH => COLD REHEATER | C040306 | HRSG1, BFP & MAIN STEAM | C040000 | HRSG1 STEAM SYSTEM | C040300 | IP STEAM HRSG1 | C040306
1LBA50CL003 | LSHH INTERRUPTOR DE NIVEL MUY ALTO NIVEL POTE DE DRENAJE AGUAS ARRIBA FE1LBA50CF001 LINEA IP SH => COLD REHEATER | C040306 | HRSG1, BFP & MAIN STEAM | C040000 | HRSG1 STEAM SYSTEM | C040300 | IP STEAM HRSG1 | C040306
1LBA50CL004 | LSH INTERRUPTOR DE NIVEL ALTO NIVEL POTE DE DRENAJE AGUAS ARRIBA FE1LBA50CF001 LINEA IP SH => COLD REHEATER | C040306 | HRSG1, BFP & MAIN STEAM | C040000 | HRSG1 STEAM SYSTEM | C040300 | IP STEAM HRSG1 | C040306
1LBA50CP001 | PRESION VAPOR IP CALD1 (HRSG1 IP STEAM PRESSURE) | C040306 | HRSG1, BFP & MAIN STEAM | C040000 | HRSG1 STEAM SYSTEM | C040300 | IP STEAM HRSG1 | C040306
1LBA50CP501 | PI INDICADOR DE PRESION LINEA IP SH => COLD REHEATER | C040306 | HRSG1, BFP & MAIN STEAM | C040000 | HRSG1 STEAM SYSTEM | C040300 | IP STEAM HRSG1 | C040306
1LBA50CT001 | TI TERMO ELEMENTO LINEA IP SH => COLD REHEATER//TEMPERATURA VAPOR DE IP | C040306 | HRSG1, BFP & MAIN STEAM | C040000 | HRSG1 STEAM SYSTEM | C040300 | IP STEAM HRSG1 | C040306
1LBA50CT401 | TEMPERATURA POTE LINEA IP SH => CRH | C040306 | HRSG1, BFP & MAIN STEAM | C040000 | HRSG1 STEAM SYSTEM | C040300 | IP STEAM HRSG1 | C040306
1LBA50CT501 | TI TERMO ELEMENTO LINEA IP SH => COLD REHEATER//TERMÓMETRO LÍNEA VAPOR MP | C040306 | HRSG1, BFP & MAIN STEAM | C040000 | HRSG1 STEAM SYSTEM | C040300 | IP STEAM HRSG1 | C040306
1LBA60AA600 | SOLEN VAP SOBREC CALD1 (HRSG1 HOT REHEAT SOLEN) | C040301 | HRSG1, BFP & MAIN STEAM | C040000 | HRSG1 STEAM SYSTEM | C040300 | HP STEAM HRSG1 | C040301
1LBA60AC001 | ENFRIADOR TOMA MUESTRAS VAPOR SOBRECALENTADO 1 HP | C040301 | HRSG1, BFP & MAIN STEAM | C040000 | HRSG1 STEAM SYSTEM | C040300 | HP STEAM HRSG1 | C040301
1LBA60BR601 | CONDUCTO DE VAPOR DESDE TP1017(DOO) HASTA SAMP COOLER | C040301 | HRSG1, BFP & MAIN STEAM | C040000 | HRSG1 STEAM SYSTEM | C040300 | HP STEAM HRSG1 | C040301
1LBA60BR602 | CONDUCTO DE VAPOR DESDE SAMPLE COOLER HASTA 1QU_10 | C040301 | HRSG1, BFP & MAIN STEAM | C040000 | HRSG1 STEAM SYSTEM | C040300 | HP STEAM HRSG1 | C040301
1LBA60CQ601 | CON ESP VAP SOBREC CALD1 (HRSG1 HOT REHEAT SP CON) | C040301 | HRSG1, BFP & MAIN STEAM | C040000 | HRSG1 STEAM SYSTEM | C040300 | HP STEAM HRSG1 | C040301
1LBA60CQ602 | CON CAT VAP SOBREC CALD1 (HRSG1 HOT REHEAT CAT CON) | C040301 | HRSG1, BFP & MAIN STEAM | C040000 | HRSG1 STEAM SYSTEM | C040300 | HP STEAM HRSG1 | C040301
1LBA61AA301 | VALVULA DE RAIZ EN LINEA 1LBA61BR010 (LSH 1LBA61CL002 ) LINEA DE DRENAJE ANTERIOR BY-PASS IP | C040304 | HRSG1, BFP & MAIN STEAM | C040000 | HRSG1 STEAM SYSTEM | C040300 | LP STEAM HRSG1 | C040304
1LBA61AA302 | VALVULA DE RAIZ EN LINEA 1LBA61BR010 (LSH 1LBA61CL002 ) LINEA DE DRENAJE ANTERIOR BY-PASS IP | C040304 | HRSG1, BFP & MAIN STEAM | C040000 | HRSG1 STEAM SYSTEM | C040300 | LP STEAM HRSG1 | C040304
1LBA61AA303 | VALVULA DE RAIZ EN LINEA 1LBA61BR010 (LSHH 1LBA61CL001 ) LINEA DE DRENAJE ANTERIOR BY-PASS IP | C040304 | HRSG1, BFP & MAIN STEAM | C040000 | HRSG1 STEAM SYSTEM | C040300 | LP STEAM HRSG1 | C040304
1LBA61AA304 | VALVULA DE RAIZ EN LINEA 1LBA61BR010 (LSHH 1LBA61CL001 ) LINEA DE DRENAJE ANTERIOR BY-PASS IP | C040304 | HRSG1, BFP & MAIN STEAM | C040000 | HRSG1 STEAM SYSTEM | C040300 | LP STEAM HRSG1 | C040304
1LBA61AA401 | VALVULA MANUAL EN LINEA 1LBA61BR010 POTE LINEA DE DRENAJE ANTERIOR BY-PASS IP | C040304 | HRSG1, BFP & MAIN STEAM | C040000 | HRSG1 STEAM SYSTEM | C040300 | LP STEAM HRSG1 | C040304
1LBA61BR010 | CONDUCTO DE VAPOR DESDE 1LBA90BR010 HASTA DRENAJE BY-PASS IP | C040304 | HRSG1, BFP & MAIN STEAM | C040000 | HRSG1 STEAM SYSTEM | C040300 | LP STEAM HRSG1 | C040304
1LBA61CL001 | DETECTOR DE NIVEL MUY ALTO POTE DRENAJE DE VAPOR SOBRECALENTADO DE LP. ANTES DEL BY-PASS DE LP | C040304 | HRSG1, BFP & MAIN STEAM | C040000 | HRSG1 STEAM SYSTEM | C040300 | LP STEAM HRSG1 | C040304
1LBA61CL002 | DETECTOR DE NIVEL ALTO DEL POTE DRENAJE DE VAPOR SOBRECALENTADO DE LP. ANTES DEL BY-PASS DE BP | C040304 | HRSG1, BFP & MAIN STEAM | C040000 | HRSG1 STEAM SYSTEM | C040300 | LP STEAM HRSG1 | C040304
1LBA62AA001 | VALVULA MANUAL EN LINEA 1LBA62BR010 AISLAMIENTO LINEA DRENAJE ANTERIOR BY-PASS IP | C040304 | HRSG1, BFP & MAIN STEAM | C040000 | HRSG1 STEAM SYSTEM | C040300 | LP STEAM HRSG1 | C040304
1LBA62AA401 | VALVULA NEUMATICA DEL POTE LA SALIDA DE VAPOR SOBRECALENTADO DE LP Y EL BY-PASS DE LP | C040304 | HRSG1, BFP & MAIN STEAM | C040000 | HRSG1 STEAM SYSTEM | C040300 | LP STEAM HRSG1 | C040304
1LBA62BQ004-MV | SOPORTE DE TUBERIA SISTEMA SOBRECALENTADO HRSG1 (62) | C131500 | BOP | C130000 | PIPE SUPPORTS & HANGERS | C131500
1LBA62BR010 | LINEA DESDE 1LBA61BR010 HASTA 1LBA62BR020 | C040304 | HRSG1, BFP & MAIN STEAM | C040000 | HRSG1 STEAM SYSTEM | C040300 | LP STEAM HRSG1 | C040304
1LBA62BR020 | LINEA DESDE 1LBA61BR010 HASTA 1HAN50BB001 | C040304 | HRSG1, BFP & MAIN STEAM | C040000 | HRSG1 STEAM SYSTEM | C040300 | LP STEAM HRSG1 | C040304
1LBA62CG401 | DETECTOR DE POSICION ABIERTA DE LA VALVULA NEUMATICA 1LBA62AA401 | C040304 | HRSG1, BFP & MAIN STEAM | C040000 | HRSG1 STEAM SYSTEM | C040300 | LP STEAM HRSG1 | C040304
1LBA80AA001 | VALVULA MANUAL DE AISLAMIENTO//VÁLVULA DE CORTE DE VAPOR DE LP SALIDA LP SH | C040304 | HRSG1, BFP & MAIN STEAM | C040000 | HRSG1 STEAM SYSTEM | C040300 | LP STEAM HRSG1 | C040304
1LBA80AA090 | VALVULA NEUMÁTICA VENTEO DE VAPOR DE LP SALIDA LP SH | C040304 | HRSG1, BFP & MAIN STEAM | C040000 | HRSG1 STEAM SYSTEM | C040300 | LP STEAM HRSG1 | C040304
1LBA80AA201 | VALVULA SEGURIDAD DE SOBRECALENTADOR DE LP | C040304 | HRSG1, BFP & MAIN STEAM | C040000 | HRSG1 STEAM SYSTEM | C040300 | LP STEAM HRSG1 | C040304
1LBA80AA301 | VALVULA RAÍZ MANÓMETRO DE VAPOR DE LP 1LBA80CP501 SALIDA SH LP | C040304 | HRSG1, BFP & MAIN STEAM | C040000 | HRSG1 STEAM SYSTEM | C040300 | LP STEAM HRSG1 | C040304
1LBA80AA302 | VÁLVULA RAÍZ CAUDALÍMETRO DE VAPOR DE LP 1LBA80CF001B SALIDA SH LP | C040304 | HRSG1, BFP & MAIN STEAM | C040000 | HRSG1 STEAM SYSTEM | C040300 | LP STEAM HRSG1 | C040304
1LBA80AA303 | VÁLVULA RAÍZ CAUDAL. DE VAPOR DE LP 1LBA80CF001B SALIDA SH LP | C040304 | HRSG1, BFP & MAIN STEAM | C040000 | HRSG1 STEAM SYSTEM | C040300 | LP STEAM HRSG1 | C040304
1LBA80AA304 | VALVULA MANUAL DE AISLAMIENTO DEL TRANSMISOR PRES. DIF. 1LBA80CF001A CAUDAL. DE VAPOR DE LP SH-STEAM HEATER | C040304 | HRSG1, BFP & MAIN STEAM | C040000 | HRSG1 STEAM SYSTEM | C040300 | LP STEAM HRSG1 | C040304
1LBA80AA305 | VALVULA MANUAL DE AISLAMIENTO DEL TRANSMISOR PRES. DIF. 1LBA80CF001ACAUDAL. DE VAPOR DE LP SH-STEAM HEATER | C040304 | HRSG1, BFP & MAIN STEAM | C040000 | HRSG1 STEAM SYSTEM | C040300 | LP STEAM HRSG1 | C040304
1LBA80AA501 | VÁLVULA DE CORTE VENTEO DE VAPOR DE IP SALIDA SH 1LBA80AA090 | C040304 | HRSG1, BFP & MAIN STEAM | C040000 | HRSG1 STEAM SYSTEM | C040300 | LP STEAM HRSG1 | C040304
1LBA80AA502 | VÁLVULA VENTEO DE VAPOR DE BP MANUAL SALIDA SH LP | C040304 | HRSG1, BFP & MAIN STEAM | C040000 | HRSG1 STEAM SYSTEM | C040300 | LP STEAM HRSG1 | C040304
1LBA80BR001 | TUBERIA SISTEMA SOBRECALENTADO HRSG1 (80) SALIDA SH LP HASTA CAUDAL. 1LBA80CF001 | C040304 | HRSG1, BFP & MAIN STEAM | C040000 | HRSG1 STEAM SYSTEM | C040300 | LP STEAM HRSG1 | C040304
1LBA80BR002 | CONDUCTO DE VAPOR DESDE 1LBA90BR010 HASTA 1LBA90BR020 | C040304 | HRSG1, BFP & MAIN STEAM | C040000 | HRSG1 STEAM SYSTEM | C040300 | LP STEAM HRSG1 | C040304
1LBA80BR501 | LINEA VENTEO ARRANQUE DEL VAPOR PRINCIPAL LP. SALIDA SH LP HASTA VALVULA NEUMATICA VENTEO SH 1LBA80AA090 | C040304 | HRSG1, BFP & MAIN STEAM | C040000 | HRSG1 STEAM SYSTEM | C040300 | LP STEAM HRSG1 | C040304
1LBA80BR502 | TUBERIA SISTEMA SOBRECALENTADO HRSG1 (80) TUBERIA DEL DEL VENTEO DE LA VALVULA 1LBA80AA090 | C040304 | HRSG1, BFP & MAIN STEAM | C040000 | HRSG1 STEAM SYSTEM | C040300 | LP STEAM HRSG1 | C040304
1LBA80BR502-V045-A | SOPORTE DE TUBERIA SISTEMA SOBRECALENTADO HRSG1 (80) | C131500 | BOP | C130000 | PIPE SUPPORTS & HANGERS | C131500
1LBA80BR502-V045-B | SOPORTE DE TUBERIA SISTEMA SOBRECALENTADO HRSG1 (80) | C131500 | BOP | C130000 | PIPE SUPPORTS & HANGERS | C131500
1LBA80CF001 | TOBERA PARA MEDICION DEL CAUDAL DE SALIDA VAPOR SOBRECALENTADOR BP//CAUDALÍMETRO DE VAPOR DE LP | C040304 | HRSG1, BFP & MAIN STEAM | C040000 | HRSG1 STEAM SYSTEM | C040300 | LP STEAM HRSG1 | C040304
1LBA80CP501 | MANÓMETRO LÍNEA VAPOR BP. PI SALIDA SH LP | C040304 | HRSG1, BFP & MAIN STEAM | C040000 | HRSG1 STEAM SYSTEM | C040300 | LP STEAM HRSG1 | C040304
1LBA80CT001 | TEMPERATURA LÍNEA VAPOR LP .TE SALIDA SH LP | C040304 | HRSG1, BFP & MAIN STEAM | C040000 | HRSG1 STEAM SYSTEM | C040300 | LP STEAM HRSG1 | C040304
1LBA80CT501 | TERMÓMETRO LÍNEA VAPOR LP. TI SALIDA SH LP | C040304 | HRSG1, BFP & MAIN STEAM | C040000 | HRSG1 STEAM SYSTEM | C040300 | LP STEAM HRSG1 | C040304
1LBA90AA081 | VALVULA MOTOR. EN LINEA 1LBA90BR020 // CALDERA 1: VÁLVULA PRINCIPAL DE VAPOR DE LP A TV | C040304 | HRSG1, BFP & MAIN STEAM | C040000 | HRSG1 STEAM SYSTEM | C040300 | LP STEAM HRSG1 | C040304
1LBA90AA082 | VALVULA MOTOR. EN LINEA 1LBA90BR101 // CALDERA 1: VÁLVULA SECUNDARIA DE VAPOR DE LP A TV | C040304 | HRSG1, BFP & MAIN STEAM | C040000 | HRSG1 STEAM SYSTEM | C040300 | LP STEAM HRSG1 | C040304
1LBA90AA301 | VALVULA DE RAIZ EN LINEA 1LBA90BR010 (PT 1LBA90CP001A )DE LP SH A STEAM HEATER ANTERIOR CAUDAL. Y BY-PASS | C040304 | HRSG1, BFP & MAIN STEAM | C040000 | HRSG1 STEAM SYSTEM | C040300 | LP STEAM HRSG1 | C040304
1LBA90AA302 | VALVULA DE RAIZ EN LINEA 1LBA90BR010 (PT 1LBA90CP001B )DE LP SH A STEAM HEATER ANTERIOR CAUDAL. Y BY-PASS | C040304 | HRSG1, BFP & MAIN STEAM | C040000 | HRSG1 STEAM SYSTEM | C040300 | LP STEAM HRSG1 | C040304
1LBA90BQ014-MV | SOPORTE DE TUBERIA SISTEMA SOBRECALENTADO HRSG1 (90) | C131500 | BOP | C130000 | PIPE SUPPORTS & HANGERS | C131500
1LBA90BR010 | CONDUCTO DE VAPOR DESDE TP1317(DOO) HASTA 1LBA90BR020. ENTRE 1LBA80AA001 Y 1LBA80CF001 SALIDA SH LP | C040304 | HRSG1, BFP & MAIN STEAM | C040000 | HRSG1 STEAM SYSTEM | C040300 | LP STEAM HRSG1 | C040304
1LBA90BR020 | CONDUCTO DE VAPOR DESDE 1LBA90BR010 HASTA 1LBA90BR030. ENTRE 1LBA80CF001 Y VALVULA CORTE LP HRSG1 | C040304 | HRSG1, BFP & MAIN STEAM | C040000 | HRSG1 STEAM SYSTEM | C040300 | LP STEAM HRSG1 | C040304
1LBA90BR030 | CONDUCTO DE VAPOR DESDE 1LBA90BR020 HASTA 3LBA90BR010. VALVULA CORTE LP HRSG1 Y STEAM HEATER | C040304 | HRSG1, BFP & MAIN STEAM | C040000 | HRSG1 STEAM SYSTEM | C040300 | LP STEAM HRSG1 | C040304
1LBA90BR101 | CONDUCTO DE VAPOR DESDE 1LBA90BR020 HASTA 1LBA90BR102. ANTES DE VALVULA CORTE BY-PASS LP | C040304 | HRSG1, BFP & MAIN STEAM | C040000 | HRSG1 STEAM SYSTEM | C040300 | LP STEAM HRSG1 | C040304
1LBA90BR102 | CONDUCTO DE VAPOR DESDE 1LBA90BR101 HASTA 1LBA90BR030 DESPUES DE VALVULA DE CORTE DE BY-PASS | C040304 | HRSG1, BFP & MAIN STEAM | C040000 | HRSG1 STEAM SYSTEM | C040300 | LP STEAM HRSG1 | C040304
1LBA90CG081 | DETECTOR DE POSICION ABIERTA DE LA VALVULA 1LBA90AA081 . VALVULA DE CORTE PRINCIPAL | C040304 | HRSG1, BFP & MAIN STEAM | C040000 | HRSG1 STEAM SYSTEM | C040300 | LP STEAM HRSG1 | C040304
1LBA90CP001 | PRES VAP BP CALD1 (HRSG1 LP STEAM PRESSURE) | C040304 | HRSG1, BFP & MAIN STEAM | C040000 | HRSG1 STEAM SYSTEM | C040300 | LP STEAM HRSG1 | C040304
1LBA90CT001 | TRANSM. TEMP. VAPOR. ANTES DE UNIRSE EN COLECTOR COMUN CON EL VAPOR DE LA CALDERA HRSG-2. ANTES DE VALVULA CORTE LP. | C040304 | HRSG1, BFP & MAIN STEAM | C040000 | HRSG1 STEAM SYSTEM | C040300 | LP STEAM HRSG1 | C040304
1LBA91AA301 | VALVULA DE RAIZ EN LINEA 1LBA91BR010 (LSH 1LBA91CL002 ) | C040304 | HRSG1, BFP & MAIN STEAM | C040000 | HRSG1 STEAM SYSTEM | C040300 | LP STEAM HRSG1 | C040304
1LBA91AA302 | VALVULA DE RAIZ EN LINEA 1LBA91BR010 (LSH 1LBA91CL002 ) | C040304 | HRSG1, BFP & MAIN STEAM | C040000 | HRSG1 STEAM SYSTEM | C040300 | LP STEAM HRSG1 | C040304
1LBA91AA303 | VALVULA DE RAIZ EN LINEA 1LBA91BR010 (LSHH 1LBA91CL001 ) | C040304 | HRSG1, BFP & MAIN STEAM | C040000 | HRSG1 STEAM SYSTEM | C040300 | LP STEAM HRSG1 | C040304
1LBA91AA304 | VALVULA DE RAIZ EN LINEA 1LBA91BR010 (LSHH 1LBA91CL001 ) | C040304 | HRSG1, BFP & MAIN STEAM | C040000 | HRSG1 STEAM SYSTEM | C040300 | LP STEAM HRSG1 | C040304
1LBA91AA401 | VALVULA MANUAL EN LINEA 1LBA91BR010. VACIADO POTE | C040304 | HRSG1, BFP & MAIN STEAM | C040000 | HRSG1 STEAM SYSTEM | C040300 | LP STEAM HRSG1 | C040304
1LBA91BR010 | LINEA DESDE 1LBA90BR010 HASTA DRENAJE | C040304 | HRSG1, BFP & MAIN STEAM | C040000 | HRSG1 STEAM SYSTEM | C040300 | LP STEAM HRSG1 | C040304
1LBA91CL001 | DETECTOR DE NIVEL MUY ALTO DEL POTE DRENAJE DE SALIDA DEL SOBRECALENTADOR DE LP.LSHH | C040304 | HRSG1, BFP & MAIN STEAM | C040000 | HRSG1 STEAM SYSTEM | C040300 | LP STEAM HRSG1 | C040304
1LBA91CL002 | DETECTOR DE NIVEL ALTO DEL POTE DRENAJE DE SALIDA DEL SOBRECALENTADOR DE LP.LSH | C040304 | HRSG1, BFP & MAIN STEAM | C040000 | HRSG1 STEAM SYSTEM | C040300 | LP STEAM HRSG1 | C040304
1LBA92AA001 | VALVULA MANUAL LINEA 1LBA92BR010. VALVULA MANUAL DE AISLAMIENTO LINEA DE DRENAJE. | C040304 | HRSG1, BFP & MAIN STEAM | C040000 | HRSG1 STEAM SYSTEM | C040300 | LP STEAM HRSG1 | C040304
1LBA92AA401 | VALVULA NEUMATICA DE PURGA INTERMITENTE DE LA SALIDA DE VAPOR SOBRECALENTADO DE LP | C040304 | HRSG1, BFP & MAIN STEAM | C040000 | HRSG1 STEAM SYSTEM | C040300 | LP STEAM HRSG1 | C040304
1LBA92BQ004-MV | SOPORTE DE TUBERIA SISTEMA SOBRECALENTADO HRSG1 (92) | C131500 | BOP | C130000 | PIPE SUPPORTS & HANGERS | C131500
1LBA92BR010 | LINEA DESDE 1LBA91BR010 HASTA 1LBA92BR020. ANTES DE VALVULA NEUMATICA DE DRENAJE 1LBA92AA401 SALIDA SH LP. | C040304 | HRSG1, BFP & MAIN STEAM | C040000 | HRSG1 STEAM SYSTEM | C040300 | LP STEAM HRSG1 | C040304
1LBA92BR020 | LINEA DESDE 1LBA92BR010 HASTA 1HAN50BB001 .TRAS VALVULA NEUMATICA DE DRENAJE 1LBA92AA401 SALIDA SH LP. | C040304 | HRSG1, BFP & MAIN STEAM | C040000 | HRSG1 STEAM SYSTEM | C040300 | LP STEAM HRSG1 | C040304
1LBA92CG401 | DETECTOR DE POSICION VALVULA ABIERTA DE LA VAL. NEUMATICA 1LBA92AA401. TRAS VALVULA NEUMATICA DE DRENAJE 1LBA92AA401 SALIDA SH LP. | C040304 | HRSG1, BFP & MAIN STEAM | C040000 | HRSG1 STEAM SYSTEM | C040300 | LP STEAM HRSG1 | C040304
1LBA93AA301 | VALVULA DE RAIZ EN LINEA 1LBA93BR010 (LSH 1LBA93CL002 )A POTE SALIDA SH LP ANTES DE VALVULAS DE CORTE LP STEAM HEATER | C040304 | HRSG1, BFP & MAIN STEAM | C040000 | HRSG1 STEAM SYSTEM | C040300 | LP STEAM HRSG1 | C040304
1LBA93AA302 | VALVULA DE RAIZ EN LINEA 1LBA93BR010 (LSH 1LBA93CL002 )A POTE SALIDA SH LP ANTES DE VALVULAS DE CORTE LP STEAM HEATER | C040304 | HRSG1, BFP & MAIN STEAM | C040000 | HRSG1 STEAM SYSTEM | C040300 | LP STEAM HRSG1 | C040304
1LBA93AA303 | VALVULA DE RAIZ EN LINEA 1LBA93BR010 ( LSHH 1LBA93CL001 )A POTE SALIDA SH LP ANTES DE VALVULAS DE CORTE LP STEAM HEATER | C040304 | HRSG1, BFP & MAIN STEAM | C040000 | HRSG1 STEAM SYSTEM | C040300 | LP STEAM HRSG1 | C040304
1LBA93AA304 | VALVULA DE RAIZ EN LINEA 1LBA93BR010 (LSHH 1LBA93CL001 )A POTE SALIDA SH LP ANTES DE VALVULAS DE CORTE LP STEAM HEATER | C040304 | HRSG1, BFP & MAIN STEAM | C040000 | HRSG1 STEAM SYSTEM | C040300 | LP STEAM HRSG1 | C040304
1LBA93AA401 | VALVULA MANUAL EN LINEA 1LBA93BR010. VACIADO POTE | C040304 | HRSG1, BFP & MAIN STEAM | C040000 | HRSG1 STEAM SYSTEM | C040300 | LP STEAM HRSG1 | C040304
1LBA93BR010 | CONDUCTO DE VAPOR/AGUA DESDE 1LBA90BR020 HASTA DRAINAGE | C040304 | HRSG1, BFP & MAIN STEAM | C040000 | HRSG1 STEAM SYSTEM | C040300 | LP STEAM HRSG1 | C040304
1LBA93CL001 | DETECTOR DE NIVEL MUY ALTO DEL POZO DE DRENAJE TRAS PASAR LA LINEA DE BY-PASS DE BP Y HACIA LA TURBINA DE LP.LSHH | C040304 | HRSG1, BFP & MAIN STEAM | C040000 | HRSG1 STEAM SYSTEM | C040300 | LP STEAM HRSG1 | C040304
1LBA93CL002 | DETECTOR DE NIVEL (NIVOSTATO) ALTO DEL POTE DRENAJE TRAS PASAR LA LINEA DE BY-PASS DE BP Y HACIA LA TURBINA DE LP.LSH | C040304 | HRSG1, BFP & MAIN STEAM | C040000 | HRSG1 STEAM SYSTEM | C040300 | LP STEAM HRSG1 | C040304
1LBA94AA001 | VALVULA MANUAL EN LINEA 1LBA94BR010 . AISLAMIENTO | C040304 | HRSG1, BFP & MAIN STEAM | C040000 | HRSG1 STEAM SYSTEM | C040300 | LP STEAM HRSG1 | C040304
1LBA94AA401 | VALVULA NEUMATICA DE CONTROL DE PURGA HACIA EL ATMOSPHERIC TANK DE DESPUES DE LA LINEA DE BY-PASS DE LP | C040304 | HRSG1, BFP & MAIN STEAM | C040000 | HRSG1 STEAM SYSTEM | C040300 | LP STEAM HRSG1 | C040304
1LBA94BQ005-MV | SOPORTE LINEA DRENAJE TANK ATM VAPOR LP. | C131500 | BOP | C130000 | PIPE SUPPORTS & HANGERS | C131500
1LBA94BR010 | LINEA DESDE 1LBA93BR010 HASTA 1LBA94BR020. ANTES DE VALVULA DRENAJE POTE 1LBA94AA401. | C040304 | HRSG1, BFP & MAIN STEAM | C040000 | HRSG1 STEAM SYSTEM | C040300 | LP STEAM HRSG1 | C040304
1LBA94BR020 | LINEA DESDE 1LBA94BR010 HASTA 3MAL85BB001.ANTES DE VALVULA DRENAJE POTE 1LBA94AA401. | C040304 | HRSG1, BFP & MAIN STEAM | C040000 | HRSG1 STEAM SYSTEM | C040300 | LP STEAM HRSG1 | C040304
1LBA94CG401 | DETECTOR DE POSICION ABIERTA DE LA VALVULA DE PURGA DEL POTE DE DRENAJE DE ENTRE LA LINEA DE BY-PASS DE LP Y LA VALVULA MOTOR. 1LBA90AA081.ANTES DE VALVULA DRENAJE POTE 1LBA94AA401. | C040304 | HRSG1, BFP & MAIN STEAM | C040000 | HRSG1 STEAM SYSTEM | C040300 | LP STEAM HRSG1 | C040304
1LBA95 | SISTEMA SOBRECALENTADO HRSG1 (95). BY-PASS LP | C040305 | HRSG1, BFP & MAIN STEAM | C040000 | HRSG1 STEAM SYSTEM | C040300 | STEAM BY PASS HRSG1 | C040305
1LBA95AA001 | VALVULA MANUAL EN LINEA 1LBA95BR010.VALVULA MANUAL CORTE SISTEMA BY-PASS LP. | C040305 | HRSG1, BFP & MAIN STEAM | C040000 | HRSG1 STEAM SYSTEM | C040300 | STEAM BY PASS HRSG1 | C040305
1LBA95AA091 | VALVULA HIDRAULICA (BY-PASS BP) . HRSG1 | C040305 | HRSG1, BFP & MAIN STEAM | C040000 | HRSG1 STEAM SYSTEM | C040300 | STEAM BY PASS HRSG1 | C040305
1LBA95AA301 | VALVULA DE RAIZ EN LINEA 1LBA95BR030 ( PT 1LBA95CP001B ). TRAS VALVULA BY-PASS AL CONDENSADOR | C040305 | HRSG1, BFP & MAIN STEAM | C040000 | HRSG1 STEAM SYSTEM | C040300 | STEAM BY PASS HRSG1 | C040305
1LBA95AA302 | VALVULA DE RAIZ EN LINEA 1LBA95BR030 (PT 1LBA95CP001B )TRAS VALVULA BY-PASS AL CONDENSADOR | C040305 | HRSG1, BFP & MAIN STEAM | C040000 | HRSG1 STEAM SYSTEM | C040300 | STEAM BY PASS HRSG1 | C040305
1LBA95AA303 | VALVULA DE RAIZ EN LINEA 1LBA95BR030 (IPT 1LBA95CP001A ). TRAS VALVULA BY.PASS AL CONDENSADOR | C040305 | HRSG1, BFP & MAIN STEAM | C040000 | HRSG1 STEAM SYSTEM | C040300 | STEAM BY PASS HRSG1 | C040305
1LBA95AA304 | VALVULA DE RAIZ EN LINEA 1LBA95BR030 (IPT 1LBA95CP001A ). TRAS VALVULA BY-PASS AL CONDENSADOR | C040305 | HRSG1, BFP & MAIN STEAM | C040000 | HRSG1 STEAM SYSTEM | C040300 | STEAM BY PASS HRSG1 | C040305
1LBA95BQ005-MV | SOPORTE DE TUBERIA SISTEMA SOBRECALENTADO HRSG1 (95) | C131500 | BOP | C130000 | PIPE SUPPORTS & HANGERS | C131500
1LBA95BQ016-MV | SOPORTE DE TUBERIA SISTEMA SOBRECALENTADO HRSG1 (95) | C131500 | BOP | C130000 | PIPE SUPPORTS & HANGERS | C131500
1LBA95BR010 | LINEA DESDE 1LBA90BR020 HASTA 1LBA95BR020. SISTEMA DE BY-PASS LP ANTES DE POTE. | C040305 | HRSG1, BFP & MAIN STEAM | C040000 | HRSG1 STEAM SYSTEM | C040300 | STEAM BY PASS HRSG1 | C040305
1LBA95BR020 | LINEA DESDE 1LBA95BR010 HASTA 1LBA95BR030. SISTEMA DE BY-PASS LP DESPUES DEL POTE HASTA VALVULA BY-PASS LP | C040305 | HRSG1, BFP & MAIN STEAM | C040000 | HRSG1 STEAM SYSTEM | C040300 | STEAM BY PASS HRSG1 | C040305
1LBA95BR030 | LINEA DESDE 1LBA95BR020 HASTA 4MAG10BR010.SISTEMA DE BY-PASS LP DESPUES VALVULA BY-PASS HASTA CONDENSADOR | C040305 | HRSG1, BFP & MAIN STEAM | C040000 | HRSG1 STEAM SYSTEM | C040300 | STEAM BY PASS HRSG1 | C040305
1LBA95BR401 | LINEA DESDE 1LBA95BR020 HASTA 1LBA96BR010 . TUBERIA DE DRENAJE VALVULA DE BY-PASS LP HASTA POTE | C040305 | HRSG1, BFP & MAIN STEAM | C040000 | HRSG1 STEAM SYSTEM | C040300 | STEAM BY PASS HRSG1 | C040305
1LBA95CG091 | TRANSMISOR DE POSICION ABIERTA DEL BY-PASS DE LP 1LBA95AA091 | C040305 | HRSG1, BFP & MAIN STEAM | C040000 | HRSG1 STEAM SYSTEM | C040300 | STEAM BY PASS HRSG1 | C040305
1LBA95CP001 | TRANSMISOR PRESION BY-PASS LP1 AL DUMP TUBE (HRSG1 LP BYP TO COND PRESS) | C040305 | HRSG1, BFP & MAIN STEAM | C040000 | HRSG1 STEAM SYSTEM | C040300 | STEAM BY PASS HRSG1 | C040305
1LBA95CT001 | TRANSMISOR TEMPERATURA BYP-PASS LP1 AL DUMP TUBE (HRSG1 LP BYP DSCH TEMP) | C040305 | HRSG1, BFP & MAIN STEAM | C040000 | HRSG1 STEAM SYSTEM | C040300 | STEAM BY PASS HRSG1 | C040305
1LBA96AA301 | VALVULA DE RAIZ EN LINEA 1LBA96BR010 DEL NIVOSTATO (LSHH 1LBA96CL001 ).PINCHA EN LA LINEA DEL BY-PASS LP1. | C040304 | HRSG1, BFP & MAIN STEAM | C040000 | HRSG1 STEAM SYSTEM | C040300 | LP STEAM HRSG1 | C040304
1LBA96AA302 | VALVULA DE RAIZ EN LINEA 1LBA96BR010 DEL NIVOSTATO (LSHH 1LBA96CL001 ).PINCHA EN LA LINEA DEL BY-PASS LP1. | C040304 | HRSG1, BFP & MAIN STEAM | C040000 | HRSG1 STEAM SYSTEM | C040300 | LP STEAM HRSG1 | C040304
1LBA96AA303 | VALVULA DE RAIZ EN LINEA 1LBA96BR010 DEL NIVOSTATO (LSH 1LBA96CL002 ).PINCHA EN LA LINEA DEL BY-PASS LP1. | C040304 | HRSG1, BFP & MAIN STEAM | C040000 | HRSG1 STEAM SYSTEM | C040300 | LP STEAM HRSG1 | C040304
1LBA96AA304 | VALVULA DE RAIZ EN LINEA 1LBA96BR010 DEL NIVOSTATO (LSH 1LBA96CL002 ).PINCHA EN LA LINEA DEL BY-PASS LP1. | C040304 | HRSG1, BFP & MAIN STEAM | C040000 | HRSG1 STEAM SYSTEM | C040300 | LP STEAM HRSG1 | C040304
1LBA96AA401 | VALVULA MANUAL EN LINEA 1LBA96BR010.DRENAJE DEL POTE. | C040304 | HRSG1, BFP & MAIN STEAM | C040000 | HRSG1 STEAM SYSTEM | C040300 | LP STEAM HRSG1 | C040304
1LBA96BR010 | CONDUCTO DE VAPOR/AGUA DESDE 1LBA95BR020 HASTA DRENAJE . | C040304 | HRSG1, BFP & MAIN STEAM | C040000 | HRSG1 STEAM SYSTEM | C040300 | LP STEAM HRSG1 | C040304
1LBA96CL001 | DETECTOR DE NIVEL MUY ALTO DEL POZO DE DRENAJE DE LA LINEA DE BY-PASS DE LP1 . | C040304 | HRSG1, BFP & MAIN STEAM | C040000 | HRSG1 STEAM SYSTEM | C040300 | LP STEAM HRSG1 | C040304
1LBA96CL002 | DETECTOR DE NIVEL ALTO DEL POZO DE DRENAJE DE LA LINEA DE BY-PASS DE LP1 . | C040304 | HRSG1, BFP & MAIN STEAM | C040000 | HRSG1 STEAM SYSTEM | C040300 | LP STEAM HRSG1 | C040304
1LBA97AA001 | VALVULA MANUAL EN LINEA 1LBA97BR010.AISLAMIENTO LINEA DRENAJE NEUMATICO 1LBA97AA401. | C040304 | HRSG1, BFP & MAIN STEAM | C040000 | HRSG1 STEAM SYSTEM | C040300 | LP STEAM HRSG1 | C040304
1LBA97AA401 | VALVULA NEUMATICA DEL POZO DE DRENAJE DEL BY-PASS DE LP1 HACIA EL ATMOSPHERIC DRAIN TANK | C040304 | HRSG1, BFP & MAIN STEAM | C040000 | HRSG1 STEAM SYSTEM | C040300 | LP STEAM HRSG1 | C040304
1LBA97BR010 | CONDUCTO DE VAPOR/AGUA DESDE 1LBA96BR010 HASTA 1LBA97BR020 | C040304 | HRSG1, BFP & MAIN STEAM | C040000 | HRSG1 STEAM SYSTEM | C040300 | LP STEAM HRSG1 | C040304
1LBA97BR020 | CONDUCTO DE VAPOR/AGUA DESDE 1LBA97BR010 HASTA 3MAL85BB001 | C040304 | HRSG1, BFP & MAIN STEAM | C040000 | HRSG1 STEAM SYSTEM | C040300 | LP STEAM HRSG1 | C040304
1LBA97CG401 | DETECTOR DE POSICION ABIERTA DE LA VALVULA NEUMATICA DRENAJE 1LBA97AA401 | C040304 | HRSG1, BFP & MAIN STEAM | C040000 | HRSG1 STEAM SYSTEM | C040300 | LP STEAM HRSG1 | C040304
1LBA98AA301 | VALVULA DE RAIZ EN LINEA 1LBA98BR010 DEL NIVOSTATO (LSH 1LBA98CL002 ).POTE LP LINEA VALVULA NEUMATICA 1LBA99AA401 | C040304 | HRSG1, BFP & MAIN STEAM | C040000 | HRSG1 STEAM SYSTEM | C040300 | LP STEAM HRSG1 | C040304
1LBA98AA302 | VALVULA DE RAIZ EN LINEA 1LBA98BR010 DEL NIVOSTATO ( LSH 1LBA98CL002 ).POTE LP LINEA VALVULA NEUMATICA 1LBA99AA401 | C040304 | HRSG1, BFP & MAIN STEAM | C040000 | HRSG1 STEAM SYSTEM | C040300 | LP STEAM HRSG1 | C040304
1LBA98AA303 | VALVULA DE RAIZ EN LINEA 1LBA98BR010 DEL NIVOSTATO (LSHH 1LBA98CL001 ).POTE LP LINEA VALVULA NEUMATICA 1LBA99AA401 | C040304 | HRSG1, BFP & MAIN STEAM | C040000 | HRSG1 STEAM SYSTEM | C040300 | LP STEAM HRSG1 | C040304
1LBA98AA304 | VALVULA DE RAIZ EN LINEA 1LBA98BR010 DEL NIVOSTATO (LSHH 1LBA98CL001 ).POTE LP LINEA VALVULA NEUMATICA 1LBA99AA401 | C040304 | HRSG1, BFP & MAIN STEAM | C040000 | HRSG1 STEAM SYSTEM | C040300 | LP STEAM HRSG1 | C040304
1LBA98AA401 | VALVULA MANUAL EN LINEA 1LBA98BR010.DRENAJE MANUAL POTE LP LINEA VALVULA NEUMATICA 1LBA99AA401 | C040304 | HRSG1, BFP & MAIN STEAM | C040000 | HRSG1 STEAM SYSTEM | C040300 | LP STEAM HRSG1 | C040304
1LBA98BR010 | CONDUCTO DE VAPOR/AGUA DESDE 1LBA90BR030 HASTA DRENAJE | C040304 | HRSG1, BFP & MAIN STEAM | C040000 | HRSG1 STEAM SYSTEM | C040300 | LP STEAM HRSG1 | C040304
1LBA98CL001 | NIVOSTATO HH EN LINEA DRENAJE LP1 1LBA98BR010 . | C040304 | HRSG1, BFP & MAIN STEAM | C040000 | HRSG1 STEAM SYSTEM | C040300 | LP STEAM HRSG1 | C040304
1LBA98CL002 | NIVOSTATO H EN LINEA DRENAJE LP1 1LBA98BR010 . | C040304 | HRSG1, BFP & MAIN STEAM | C040000 | HRSG1 STEAM SYSTEM | C040300 | LP STEAM HRSG1 | C040304
1LBA99AA001 | VALVULA MANUAL DRENAJE EN LINEA 1LBA99BR010. AISLAMIENTO LINEA DRENAJE 1LBA99AA401 . | C040304 | HRSG1, BFP & MAIN STEAM | C040000 | HRSG1 STEAM SYSTEM | C040300 | LP STEAM HRSG1 | C040304
1LBA99AA401 | VALVULA NEUMATICA DE DRENAJE LP1 DESPUES DE VALVULAS DE CORTE LP . | C040304 | HRSG1, BFP & MAIN STEAM | C040000 | HRSG1 STEAM SYSTEM | C040300 | LP STEAM HRSG1 | C040304
1LBA99BR010 | CONDUCTO DE VAPOR/AGUA DESDE 1LBA98BR010 HASTA 1LBA99BR020 | C040304 | HRSG1, BFP & MAIN STEAM | C040000 | HRSG1 STEAM SYSTEM | C040300 | LP STEAM HRSG1 | C040304
1LBA99BR020 | CONDUCTO DE VAPOR/AGUA DESDE 1LBA99BR010 HASTA 3MAL85BB001 | C040304 | HRSG1, BFP & MAIN STEAM | C040000 | HRSG1 STEAM SYSTEM | C040300 | LP STEAM HRSG1 | C040304
1LBB40AA001 | VALVULA AISLAMIENTO LINEA PRINCIPAL VAPOR HOT-REHEAT HRSG-1 | C040302 | HRSG1, BFP & MAIN STEAM | C040000 | HRSG1 STEAM SYSTEM | C040300 | HRH STEAM HRSG1 | C040302
1LBB40AA081 | VALVULA MOTORIZADA CORTE LINEA PRINCIPAL HOT-REHEAT HRGS-1 | C040302 | HRSG1, BFP & MAIN STEAM | C040000 | HRSG1 STEAM SYSTEM | C040300 | HRH STEAM HRSG1 | C040302
1LBB40AA082 | VALVULA MOTORIZADA DE BYPASS DE LA VALVULA PRINCIPAL DE CORTE LINEA HOT-REHEAT HRGS-1 | C040302 | HRSG1, BFP & MAIN STEAM | C040000 | HRSG1 STEAM SYSTEM | C040300 | HRH STEAM HRSG1 | C040302
1LBB40BQ001-MV | SOPORTE DE TUBERIA SISTEMA RECALENTADO CALIENTE HRSG1 (40) | C131500 | BOP | C130000 | PIPE SUPPORTS & HANGERS | C131500
1LBB40BQ002-MC | SOPORTE DE TUBERIA SISTEMA RECALENTADO CALIENTE HRSG1 (40) | C131500 | BOP | C130000 | PIPE SUPPORTS & HANGERS | C131500
1LBB40BQ003-MC | SOPORTE DE TUBERIA SISTEMA RECALENTADO CALIENTE HRSG1 (40) | C131500 | BOP | C130000 | PIPE SUPPORTS & HANGERS | C131500
1LBB40BQ004-MC | SOPORTE DE TUBERIA SISTEMA RECALENTADO CALIENTE HRSG1 (40) | C131500 | BOP | C130000 | PIPE SUPPORTS & HANGERS | C131500
1LBB40BQ005-MV | SOPORTE DE TUBERIA SISTEMA RECALENTADO CALIENTE HRSG1 (40) | C131500 | BOP | C130000 | PIPE SUPPORTS & HANGERS | C131500
1LBB40BQ006-MC | SOPORTE DE TUBERIA SISTEMA RECALENTADO CALIENTE HRSG1 (40) | C131500 | BOP | C130000 | PIPE SUPPORTS & HANGERS | C131500
1LBB40BQ007-MC | SOPORTE DE TUBERIA SISTEMA RECALENTADO CALIENTE HRSG1 (40) | C131500 | BOP | C130000 | PIPE SUPPORTS & HANGERS | C131500
1LBB40BQ008-MV | SOPORTE LINEA RECALENTADO CALIENTE | C131500 | BOP | C130000 | PIPE SUPPORTS & HANGERS | C131500
1LBB40BQ024-MV | SOPORTE DE TUBERIA SISTEMA RECALENTADO CALIENTE HRSG1 (40) | C131500 | BOP | C130000 | PIPE SUPPORTS & HANGERS | C131500
1LBB40BR010 | CONDUCTO DE VAPOR DESDE TP1108(DOO) HASTA 1LBB40BR020 | C040302 | HRSG1, BFP & MAIN STEAM | C040000 | HRSG1 STEAM SYSTEM | C040300 | HRH STEAM HRSG1 | C040302
1LBB40BR020 | CONDUCTO DE VAPOR DESDE 1LBB40BR010 HASTA 3LBB40BR010 | C040302 | HRSG1, BFP & MAIN STEAM | C040000 | HRSG1 STEAM SYSTEM | C040300 | HRH STEAM HRSG1 | C040302
1LBB40BR101 | CONDUCTO DE VAPOR DESDE 1LBB40BR020 HASTA 1LBB40BR020 | C040302 | HRSG1, BFP & MAIN STEAM | C040000 | HRSG1 STEAM SYSTEM | C040300 | HRH STEAM HRSG1 | C040302
1LBB40CG081 | DETECTOR ABIERTA VALVULA MOTORIZADA ADMISION VAPOR RECALENTADO CALIENTE ANTES DE COLECTOR COMUN | C040302 | HRSG1, BFP & MAIN STEAM | C040000 | HRSG1 STEAM SYSTEM | C040300 | HRH STEAM HRSG1 | C040302
1LBB40CG082 | VALVULA MOTORIZADA SACRIFICIO ADMISION VAPOR RECALENTADO CALIENTE ANTES DE COLECTOR COMUN | C040302 | HRSG1, BFP & MAIN STEAM | C040000 | HRSG1 STEAM SYSTEM | C040300 | HRH STEAM HRSG1 | C040302
1LBB41AA091 | VALVULA DE BYPASS IP HRSG-1. | C040305 | HRSG1, BFP & MAIN STEAM | C040000 | HRSG1 STEAM SYSTEM | C040300 | STEAM BY PASS HRSG1 | C040305
1LBB41BQ010-MC | SOPORTE DE TUBERIA SISTEMA HOT REHEAT HRSG1 (41) | C131500 | BOP | C130000 | PIPE SUPPORTS & HANGERS | C131500
1LBB41BQ011-MC | SOPORTE DE TUBERIA SISTEMA HOT REHEAT HRSG1 (41) | C131500 | BOP | C130000 | PIPE SUPPORTS & HANGERS | C131500
1LBB41BQ012-MV | SOPORTE DE TUBERIA SISTEMA HOT REHEAT HRSG1 (41) | C131500 | BOP | C130000 | PIPE SUPPORTS & HANGERS | C131500
1LBB41BQ013-MV | SOPORTE DE TUBERIA SISTEMA HOT REHEAT HRSG1 (41) | C131500 | BOP | C130000 | PIPE SUPPORTS & HANGERS | C131500
1LBB41BR010 | CONDUCTO DE VAPOR DESDE 1LBB40BR010 HASTA 1LBB42BR010 | C040305 | HRSG1, BFP & MAIN STEAM | C040000 | HRSG1 STEAM SYSTEM | C040300 | STEAM BY PASS HRSG1 | C040305
1LBB41CG091 | TRANSMISOR DE POSICION VALVULA HIDRAULICA BYPASS IP | C040305 | HRSG1, BFP & MAIN STEAM | C040000 | HRSG1 STEAM SYSTEM | C040300 | STEAM BY PASS HRSG1 | C040305
1LBB42AA301 | VALVULA CORTE (INSTRUMENTO PT 1LBB42CP001B ) SALIDA DE BY-PASS IP A CONDENSADO | C040305 | HRSG1, BFP & MAIN STEAM | C040000 | HRSG1 STEAM SYSTEM | C040300 | STEAM BY PASS HRSG1 | C040305
1LBB42AA302 | VALVULA CORTE (INSTRUMENTO PT 1LBB42CP001B ) SALIDA DE BY-PASS IP A CONDENSADO | C040305 | HRSG1, BFP & MAIN STEAM | C040000 | HRSG1 STEAM SYSTEM | C040300 | STEAM BY PASS HRSG1 | C040305
1LBB42AA303 | VALVULA CORTE(INSTRUMENTO PT 1LBB42CP001A ) SALIDA DE BY-PASS IP A CONDENSADO | C040305 | HRSG1, BFP & MAIN STEAM | C040000 | HRSG1 STEAM SYSTEM | C040300 | STEAM BY PASS HRSG1 | C040305
1LBB42AA304 | VALVULA CORTE (INSTRUMENTO PT 1LBB42CP001A ) SALIDA DE BY-PASS IP A CONDENSADO | C040305 | HRSG1, BFP & MAIN STEAM | C040000 | HRSG1 STEAM SYSTEM | C040300 | STEAM BY PASS HRSG1 | C040305
1LBB42BR010 | CONDUCTO DE VAPOR DESDE 1LBB41BR010 HASTA 4MAG10BR010 | C040305 | HRSG1, BFP & MAIN STEAM | C040000 | HRSG1 STEAM SYSTEM | C040300 | STEAM BY PASS HRSG1 | C040305
1LBB42CP001 | PRESION SALIDA BY.PAS HRSG1 A COND | C040305 | HRSG1, BFP & MAIN STEAM | C040000 | HRSG1 STEAM SYSTEM | C040300 | STEAM BY PASS HRSG1 | C040305
1LBB42CT001 | TEMP SALIDA BYP IP HRSG1 | C040305 | HRSG1, BFP & MAIN STEAM | C040000 | HRSG1 STEAM SYSTEM | C040300 | STEAM BY PASS HRSG1 | C040305
1LBB43AA401 | VALVULA DRENAJE ANTES DE MOTORIZADA CORTE IP | C040302 | HRSG1, BFP & MAIN STEAM | C040000 | HRSG1 STEAM SYSTEM | C040300 | HRH STEAM HRSG1 | C040302
1LBB43AA402 | VALVULA DRENAJE ANTES DE MOTORIZADA CORTE IP | C040302 | HRSG1, BFP & MAIN STEAM | C040000 | HRSG1 STEAM SYSTEM | C040300 | HRH STEAM HRSG1 | C040302
1LBB43AA403 | VALVULA DRENAJE ANTES DE MOTORIZADA CORTE IP | C040302 | HRSG1, BFP & MAIN STEAM | C040000 | HRSG1 STEAM SYSTEM | C040300 | HRH STEAM HRSG1 | C040302
1LBB43AA404 | VALVULA DRENAJE ANTES DE MOTORIZADA CORTE IP | C040302 | HRSG1, BFP & MAIN STEAM | C040000 | HRSG1 STEAM SYSTEM | C040300 | HRH STEAM HRSG1 | C040302
1LBB43BQ003-MV | SOPORTE LINEA DRENAJE HOT REHEAT | C131500 | BOP | C130000 | PIPE SUPPORTS & HANGERS | C131500
1LBB43BQ004-MV | SOPORTE LINEA DRENAJE HOT REHEAT | C131500 | BOP | C130000 | PIPE SUPPORTS & HANGERS | C131500
1LBB43BQ005-MV | SOPORTE DE TUBERIA HOT REHEAT | C131500 | BOP | C130000 | PIPE SUPPORTS & HANGERS | C131500
1LBB43BR010 | CONDUCTO DE VAPOR/AGUA DESDE 1LBB40BR010 HASTA DRENAGE | C040302 | HRSG1, BFP & MAIN STEAM | C040000 | HRSG1 STEAM SYSTEM | C040300 | HRH STEAM HRSG1 | C040302
1LBB43BR020 | CONDUCTO DE VAPOR/AGUA DESDE 1LBB40BR010 HASTA DRENAGE | C040302 | HRSG1, BFP & MAIN STEAM | C040000 | HRSG1 STEAM SYSTEM | C040300 | HRH STEAM HRSG1 | C040302
1LBB43CT001 | TRANSMISOR DE TEMPERATURA POZO DRENAJE 1 SALIDA HOT REHEAT | C040302 | HRSG1, BFP & MAIN STEAM | C040000 | HRSG1 STEAM SYSTEM | C040300 | HRH STEAM HRSG1 | C040302
1LBB43CT002 | TRANSMISOR DE TEMPERATURA POZO DRENAJE 1 SALIDA HOT REHEAT | C040302 | HRSG1, BFP & MAIN STEAM | C040000 | HRSG1 STEAM SYSTEM | C040300 | HRH STEAM HRSG1 | C040302
1LBB44AA001 | VALVULA AISLAMIENTO VALV MOTORIZADA 1LBB44AA401 ANTES DE VALV. CORTE IP | C040302 | HRSG1, BFP & MAIN STEAM | C040000 | HRSG1 STEAM SYSTEM | C040300 | HRH STEAM HRSG1 | C040302
1LBB44AA002 | VALVULA AISLAMIENTO VALV MOTORIZADA 1LBB44AA402 ANTES DE VALV. CORTE IP | C040302 | HRSG1, BFP & MAIN STEAM | C040000 | HRSG1 STEAM SYSTEM | C040300 | HRH STEAM HRSG1 | C040302
1LBB44AA401 | VALVULA DRENAJE A TK ATMOSFERICO ANTERIOR A VALVULA DE CORTE IP | C040302 | HRSG1, BFP & MAIN STEAM | C040000 | HRSG1 STEAM SYSTEM | C040300 | HRH STEAM HRSG1 | C040302
1LBB44AA402 | VALVULA DRENAJE A TK ATMOSFERICO ANTERIOR A VALVULA DE CORTE IP | C040302 | HRSG1, BFP & MAIN STEAM | C040000 | HRSG1 STEAM SYSTEM | C040300 | HRH STEAM HRSG1 | C040302
1LBB44BQ005-MV | SOPORTE DE TUBERIA HOT REHEAT HRSG1 (44) | C131500 | BOP | C130000 | PIPE SUPPORTS & HANGERS | C131500
1LBB44BQ006-MV | SOPORTE DE TUBERIAHOT REHEAT HRSG1 (44) | C131500 | BOP | C130000 | PIPE SUPPORTS & HANGERS | C131500
1LBB44BR010 | CONDUCTO DE VAPOR/AGUA DESDE 1LBB43BR010 HASTA 1LBB44BR020 | C040302 | HRSG1, BFP & MAIN STEAM | C040000 | HRSG1 STEAM SYSTEM | C040300 | HRH STEAM HRSG1 | C040302
1LBB44BR020 | CONDUCTO DE VAPOR DESDE 1LBB44BR010 HASTA 3MAL85BB001 | C040302 | HRSG1, BFP & MAIN STEAM | C040000 | HRSG1 STEAM SYSTEM | C040300 | HRH STEAM HRSG1 | C040302
1LBB44BR030 | CONDUCTO DE VAPOR/AGUA DESDE 1LBB43BR020 HASTA 1LBB44BR040 | C040302 | HRSG1, BFP & MAIN STEAM | C040000 | HRSG1 STEAM SYSTEM | C040300 | HRH STEAM HRSG1 | C040302
1LBB44BR040 | CONDUCTO DE VAPOR DESDE 1LBB44BR030 HASTA 3MAL85BB001 | C040302 | HRSG1, BFP & MAIN STEAM | C040000 | HRSG1 STEAM SYSTEM | C040300 | HRH STEAM HRSG1 | C040302
1LBB44CG401 | DETECTOR OPEN VALV POZO DRENAJE 1 SALIDA HOT REHEAT | C040302 | HRSG1, BFP & MAIN STEAM | C040000 | HRSG1 STEAM SYSTEM | C040300 | HRH STEAM HRSG1 | C040302
1LBB44CG402 | DETECTOR OPEN VALV POZO DRENAJE 2 SALIDA HOT REHEAT | C040302 | HRSG1, BFP & MAIN STEAM | C040000 | HRSG1 STEAM SYSTEM | C040300 | HRH STEAM HRSG1 | C040302
1LBB45AA401 | VALVULA DRENAJE ANTERIOR A VALVULA CORTE IP | C040302 | HRSG1, BFP & MAIN STEAM | C040000 | HRSG1 STEAM SYSTEM | C040300 | HRH STEAM HRSG1 | C040302
1LBB45AA402 | VALVULADRENAJE ANTERIOR A VALVULA CORTE IP | C040302 | HRSG1, BFP & MAIN STEAM | C040000 | HRSG1 STEAM SYSTEM | C040300 | HRH STEAM HRSG1 | C040302
1LBB45BR010 | CONDUCTO DE VAPOR/AGUA DESDE 1LBB41BR010 HASTA DRAINAGE | C040302 | HRSG1, BFP & MAIN STEAM | C040000 | HRSG1 STEAM SYSTEM | C040300 | HRH STEAM HRSG1 | C040302
1LBB45CT001 | TRANSMISOR TEMPERATURA POZO DE DRENAJE ANTES BYPASS IP | C040302 | HRSG1, BFP & MAIN STEAM | C040000 | HRSG1 STEAM SYSTEM | C040300 | HRH STEAM HRSG1 | C040302
1LBB46AA001 | VALVULA AISLAMIENTO VALV MOTORIZADA 1LBA46AA401 | C040302 | HRSG1, BFP & MAIN STEAM | C040000 | HRSG1 STEAM SYSTEM | C040300 | HRH STEAM HRSG1 | C040302
1LBB46AA401 | VALVULA DRENAJE A TK ATMOSFERICO ANTERIOR A VALVULA DE CORTE IP | C040302 | HRSG1, BFP & MAIN STEAM | C040000 | HRSG1 STEAM SYSTEM | C040300 | HRH STEAM HRSG1 | C040302
1LBB46BR010 | CONDUCTO DE VAPOR/AGUA DESDE 1LBB45BR010 HASTA 1LBB46BR010 | C040302 | HRSG1, BFP & MAIN STEAM | C040000 | HRSG1 STEAM SYSTEM | C040300 | HRH STEAM HRSG1 | C040302
1LBB46BR020 | CONDUCTO DE VAPOR DESDE 1LBB46BR010 HASTA 3MAL85BB001 | C040302 | HRSG1, BFP & MAIN STEAM | C040000 | HRSG1 STEAM SYSTEM | C040300 | HRH STEAM HRSG1 | C040302
1LBB46CG401 | OPEN VALV DETECTOR DRENAJE ANTES BYPASS MP | C040302 | HRSG1, BFP & MAIN STEAM | C040000 | HRSG1 STEAM SYSTEM | C040300 | HRH STEAM HRSG1 | C040302
1LBB47AA401 | VALVULA DRENAJE POTE 1LBB48 | C040302 | HRSG1, BFP & MAIN STEAM | C040000 | HRSG1 STEAM SYSTEM | C040300 | HRH STEAM HRSG1 | C040302
1LBB47AA402 | VALVULA DRENAJE POTE 1LBB48 | C040302 | HRSG1, BFP & MAIN STEAM | C040000 | HRSG1 STEAM SYSTEM | C040300 | HRH STEAM HRSG1 | C040302
1LBB47BR010 | CONDUCTO DE VAPOR DESDE 1LBB40BR010 HASTA DRAINAGE | C040302 | HRSG1, BFP & MAIN STEAM | C040000 | HRSG1 STEAM SYSTEM | C040300 | HRH STEAM HRSG1 | C040302
1LBB47CT001 | HRSG1 HR DRAIN TEMP) | C040302 | HRSG1, BFP & MAIN STEAM | C040000 | HRSG1 STEAM SYSTEM | C040300 | HRH STEAM HRSG1 | C040302
1LBB48AA001 | VALVULA AISLAMIENTO 1LBB48AA401 | C040302 | HRSG1, BFP & MAIN STEAM | C040000 | HRSG1 STEAM SYSTEM | C040300 | HRH STEAM HRSG1 | C040302
1LBB48AA401 | VALVULA EN LINEA 1LBB48BR010 // CALDERA 1: HRSG1 IP AL IBT | C040302 | HRSG1, BFP & MAIN STEAM | C040000 | HRSG1 STEAM SYSTEM | C040300 | HRH STEAM HRSG1 | C040302
1LBB48BQ008-MV | SOPORTE LINEA RECALENTADO CALIENTE | C131500 | BOP | C130000 | PIPE SUPPORTS & HANGERS | C131500
1LBB48BQ009-MV | SOPORTE LINEA RECALENTADO CALIENTE | C131500 | BOP | C130000 | PIPE SUPPORTS & HANGERS | C131500
1LBB48BR010 | CONDUCTO DE VAPOR DESDE 1LBB47BR010 HASTA 1LBB48BR020 | C040302 | HRSG1, BFP & MAIN STEAM | C040000 | HRSG1 STEAM SYSTEM | C040300 | HRH STEAM HRSG1 | C040302
1LBB48BR020 | CONDUCTO DE VAPOR DESDE 1LBB48BR010 HASTA 1HAN50BB001 | C040302 | HRSG1, BFP & MAIN STEAM | C040000 | HRSG1 STEAM SYSTEM | C040300 | HRH STEAM HRSG1 | C040302
1LBB49AA081 | VALVULA EN LINEA 1LBB49BR010 PARA CALENTAR LOS BYPASSES IP | C040305 | HRSG1, BFP & MAIN STEAM | C040000 | HRSG1 STEAM SYSTEM | C040300 | STEAM BY PASS HRSG1 | C040305
1LBB49BR010 | CONDUCTO DE VAPOR DESDE 3LBB49BR010 HASTA 1LBB42BR010 | C040305 | HRSG1, BFP & MAIN STEAM | C040000 | HRSG1 STEAM SYSTEM | C040300 | STEAM BY PASS HRSG1 | C040305
1LBB49CG081 | DETECTOR ABIERTA VALVULA VAPOR CALENTAMIENTO BYPASS MP | C040305 | HRSG1, BFP & MAIN STEAM | C040000 | HRSG1 STEAM SYSTEM | C040300 | STEAM BY PASS HRSG1 | C040305
1LBB50AA201 | VALVULA DE SEGURIDAD RECALENTADO CALIENTE | C040302 | HRSG1, BFP & MAIN STEAM | C040000 | HRSG1 STEAM SYSTEM | C040300 | HRH STEAM HRSG1 | C040302
1LBB50AA301 | VALVULA AISLAMIENTO PT1LBB50CP001A LINEA HT REHEATER | C040302 | HRSG1, BFP & MAIN STEAM | C040000 | HRSG1 STEAM SYSTEM | C040300 | HRH STEAM HRSG1 | C040302
1LBB50AA302 | VALVULA AISLAMIENTO PT1LBB50CP001A LINEA HT REHEATER | C040302 | HRSG1, BFP & MAIN STEAM | C040000 | HRSG1 STEAM SYSTEM | C040300 | HRH STEAM HRSG1 | C040302
1LBB50AA303 | VALVULA AISLAMIENTO PT1LBB50CP001B LINEA HT REHEATER | C040302 | HRSG1, BFP & MAIN STEAM | C040000 | HRSG1 STEAM SYSTEM | C040300 | HRH STEAM HRSG1 | C040302
1LBB50AA304 | VALVULA AISLAMIENTO PT1LBB50CP001B LINEA HT REHEATER | C040302 | HRSG1, BFP & MAIN STEAM | C040000 | HRSG1 STEAM SYSTEM | C040300 | HRH STEAM HRSG1 | C040302
1LBB50AA305 | VALVULA AISLAMIENTO PT1LBB50CP501 LINEA HT REHEATER | C040302 | HRSG1, BFP & MAIN STEAM | C040000 | HRSG1 STEAM SYSTEM | C040300 | HRH STEAM HRSG1 | C040302
1LBB50AA306 | VALVULA AISLAMIENTO PT1LBB50CP501 LINEA HT REHEATER | C040302 | HRSG1, BFP & MAIN STEAM | C040000 | HRSG1 STEAM SYSTEM | C040300 | HRH STEAM HRSG1 | C040302
1LBB50AA501 | VALVULA VENTEO LINEA LT REHEATER | C040302 | HRSG1, BFP & MAIN STEAM | C040000 | HRSG1 STEAM SYSTEM | C040300 | HRH STEAM HRSG1 | C040302
1LBB50AA502 | VALVULA VENTEO LINEA LT REHEATER | C040302 | HRSG1, BFP & MAIN STEAM | C040000 | HRSG1 STEAM SYSTEM | C040300 | HRH STEAM HRSG1 | C040302
1LBB50AA601 | VALVULA DE CORTE AL TOMA MUESTRAS LINEA HT REHEATER | C040302 | HRSG1, BFP & MAIN STEAM | C040000 | HRSG1 STEAM SYSTEM | C040300 | HRH STEAM HRSG1 | C040302
1LBB50AA602 | VALVULA CORTE AL TOMA MUESTRAS LINEA HT REHEATER | C040302 | HRSG1, BFP & MAIN STEAM | C040000 | HRSG1 STEAM SYSTEM | C040300 | HRH STEAM HRSG1 | C040302
1LBB50BR001 | TUBERIA SISTEMA RECALENTADO CALIENTE HRSG1 (50) | C040302 | HRSG1, BFP & MAIN STEAM | C040000 | HRSG1 STEAM SYSTEM | C040300 | HRH STEAM HRSG1 | C040302
1LBB50CP001 | HRSG1 HR STEAM PRESSURE | C040302 | HRSG1, BFP & MAIN STEAM | C040000 | HRSG1 STEAM SYSTEM | C040300 | HRH STEAM HRSG1 | C040302
1LBB50CP501 | MANÓMETRO VAPOR RECALENTADO CALIENTE | C040302 | HRSG1, BFP & MAIN STEAM | C040000 | HRSG1 STEAM SYSTEM | C040300 | HRH STEAM HRSG1 | C040302
1LBB50CT001 | HRSG1 HR STEAM TEMP | C040302 | HRSG1, BFP & MAIN STEAM | C040000 | HRSG1 STEAM SYSTEM | C040300 | HRH STEAM HRSG1 | C040302
1LBB50CT401 | TW TERMOPOZO LINEA HT REHEATER | C040302 | HRSG1, BFP & MAIN STEAM | C040000 | HRSG1 STEAM SYSTEM | C040300 | HRH STEAM HRSG1 | C040302
1LBB50CT501 | TI INDICADOR DE TEMPERATURA LINEA HT REHEATER | C040302 | HRSG1, BFP & MAIN STEAM | C040000 | HRSG1 STEAM SYSTEM | C040300 | HRH STEAM HRSG1 | C040302
1LBB60AA600 | SOLEN RECAL HRSG1 | C040302 | HRSG1, BFP & MAIN STEAM | C040000 | HRSG1 STEAM SYSTEM | C040300 | HRH STEAM HRSG1 | C040302
1LBB60BR601 | CONDUCTO DE VAPOR DESDE TP1106(DOO) HASTA SAMP COOLER | C040302 | HRSG1, BFP & MAIN STEAM | C040000 | HRSG1 STEAM SYSTEM | C040300 | HRH STEAM HRSG1 | C040302
1LBB60BR602 | CONDUCTO DE VAPOR DESDE SAMPLE COOLER HASTA 1QU_10 | C040302 | HRSG1, BFP & MAIN STEAM | C040000 | HRSG1 STEAM SYSTEM | C040300 | HRH STEAM HRSG1 | C040302
1LBB60CQ601 | HRSG1 HOT REHEAT SP COND | C040302 | HRSG1, BFP & MAIN STEAM | C040000 | HRSG1 STEAM SYSTEM | C040300 | HRH STEAM HRSG1 | C040302
1LBB60CQ602 | HRSG1 HOT REHEAT CAT CND | C040302 | HRSG1, BFP & MAIN STEAM | C040000 | HRSG1 STEAM SYSTEM | C040300 | HRH STEAM HRSG1 | C040302
1LBC22AA001 | VALVULA MANUAL DE AISLAMIENTO LINEA COLD REHEAT ANTERIOR A V/V DE CORTE PRINCIPAL MOTORIZADA COLD REHEAT(ILBC22AA081) | C040303 | HRSG1, BFP & MAIN STEAM | C040000 | HRSG1 STEAM SYSTEM | C040300 | CRH STEAM HRSG1 | C040303
1LBC22AA081 | VALVULA MOTORIZADA DE CORTE PRINCIPAL COLD REHEAT | C040303 | HRSG1, BFP & MAIN STEAM | C040000 | HRSG1 STEAM SYSTEM | C040300 | CRH STEAM HRSG1 | C040303
1LBC22AA082 | VALVULA MOTORIZADA DE BY-PASS A LA DE CORTE MOTORIZADA PRINCIPAL DEL COLD REHEAT (1LBC22AA081) | C040303 | HRSG1, BFP & MAIN STEAM | C040000 | HRSG1 STEAM SYSTEM | C040300 | CRH STEAM HRSG1 | C040303
1LBC22AA201 | VALVULA DE SEGURIDAD POSTERIOR A LA V/V MOTORIZADA DE CORTE PRINCIPAL COLD REHEAT | C040303 | HRSG1, BFP & MAIN STEAM | C040000 | HRSG1 STEAM SYSTEM | C040300 | CRH STEAM HRSG1 | C040303
1LBC22AA202 | VALVULA DE SEGURIDAD POSTERIOR A LA V/V MOTORIZADA DE CORTE PRINCIPAL COLD REHEAT | C040303 | HRSG1, BFP & MAIN STEAM | C040000 | HRSG1 STEAM SYSTEM | C040300 | CRH STEAM HRSG1 | C040303
1LBC22AA301 | VALVULA MANUAL AISLAMIENTO DETECTOR NIVEL POZO DRENAJE A PURGAS INTERMITENTES VAPOR ENTRADA AL RECALENTADO FRIO 1LBC22CL002 | C040303 | HRSG1, BFP & MAIN STEAM | C040000 | HRSG1 STEAM SYSTEM | C040300 | CRH STEAM HRSG1 | C040303
1LBC22AA302 | VALVULA MANUAL AISLAMIENTO DETECTOR NIVEL POZO DRENAJE A PURGAS INTERMITENTES VAPOR ENTRADA AL RECALENTADO FRIO 1LBC22CL002 | C040303 | HRSG1, BFP & MAIN STEAM | C040000 | HRSG1 STEAM SYSTEM | C040300 | CRH STEAM HRSG1 | C040303
1LBC22AA303 | VALVULA MANUAL AISLAMIENTO DETECTOR NIVEL POZO DRENAJE A PURGAS INTERMITENTES VAPOR ENTRADA AL RECALENTADO FRIO 1LBC22CL002 | C040303 | HRSG1, BFP & MAIN STEAM | C040000 | HRSG1 STEAM SYSTEM | C040300 | CRH STEAM HRSG1 | C040303
1LBC22AA304 | VALVULA MANUAL AISLAMIENTO DETECTOR NIVEL POZO DRENAJE A PURGAS INTERMITENTES VAPOR ENTRADA AL RECALENTADO FRIO 1LBC22CL002 | C040303 | HRSG1, BFP & MAIN STEAM | C040000 | HRSG1 STEAM SYSTEM | C040300 | CRH STEAM HRSG1 | C040303
1LBC22AA305 | VALVULA MANUAL AISLAMIENTO DETECTOR NIVEL POZO DRENAJE A PURGAS INTERMITENTES VAPOR ENTRADA AL RECALENTADO FRIO 1LBC22CL001 | C040303 | HRSG1, BFP & MAIN STEAM | C040000 | HRSG1 STEAM SYSTEM | C040300 | CRH STEAM HRSG1 | C040303
1LBC22AA306 | VALVULA MANUAL AISLAMIENTO DETECTOR NIVEL POZO DRENAJE A PURGAS INTERMITENTES VAPOR ENTRADA AL RECALENTADO FRIO 1LBC22CL002 | C040303 | HRSG1, BFP & MAIN STEAM | C040000 | HRSG1 STEAM SYSTEM | C040300 | CRH STEAM HRSG1 | C040303
1LBC22AA307 | VALVULA MANUAL AISLAMIENTO DETECTOR NIVEL POZO DRENAJE A PURGAS INTERMITENTES VAPOR ENTRADA AL RECALENTADO FRIO 1LBC22CL001 | C040303 | HRSG1, BFP & MAIN STEAM | C040000 | HRSG1 STEAM SYSTEM | C040300 | CRH STEAM HRSG1 | C040303
1LBC22AA308 | VALVULA MANUAL AISLAMIENTO DETECTOR NIVEL POZO DRENAJE A PURGAS INTERMITENTES VAPOR ENTRADA AL RECALENTADO FRIO 1LBC22CL001 | C040303 | HRSG1, BFP & MAIN STEAM | C040000 | HRSG1 STEAM SYSTEM | C040300 | CRH STEAM HRSG1 | C040303
1LBC22AA401 | VALVULA MANUAL DE AISLAMIENTO DRENAJE ANTERIOR A V/V DE CORTE MOTORIZADA COLD REHEAT (1LBC22AA081) | C040303 | HRSG1, BFP & MAIN STEAM | C040000 | HRSG1 STEAM SYSTEM | C040300 | CRH STEAM HRSG1 | C040303
1LBC22AA402 | VALVULA MANUAL AISLAMIENTO DRENAJEL POZO DRENAJE A PURGAS INTERMITENTES VAPOR ENTRADA AL RECALENTADO FRIO 1LBC22CL001 | C040303 | HRSG1, BFP & MAIN STEAM | C040000 | HRSG1 STEAM SYSTEM | C040300 | CRH STEAM HRSG1 | C040303
1LBC22BQ002-MV | SOPORTE LINEA RECALENTADO FRIO | C131500 | BOP | C130000 | PIPE SUPPORTS & HANGERS | C131500
1LBC22BQ003-MV | SOPORTE LINEA RECALENTADO FRIO | C131500 | BOP | C130000 | PIPE SUPPORTS & HANGERS | C131500
1LBC22BQ004-MV | SOPORTE LINEA RECALENTADO FRIO | C131500 | BOP | C130000 | PIPE SUPPORTS & HANGERS | C131500
1LBC22BQ005-MV | SOPORTE LINEA RECALENTADO FRIO | C131500 | BOP | C130000 | PIPE SUPPORTS & HANGERS | C131500
1LBC22BQ006-MV | SOPORTE LINEA RECALENTADO FRIO | C131500 | BOP | C130000 | PIPE SUPPORTS & HANGERS | C131500
1LBC22BQ007-MV | SOPORTE LINEA RECALENTADO FRIO | C131500 | BOP | C130000 | PIPE SUPPORTS & HANGERS | C131500
1LBC22BQ010-MV | SOPORTE LINEA RECALENTADO FRIO | C131500 | BOP | C130000 | PIPE SUPPORTS & HANGERS | C131500
1LBC22BR010 | CONDUCTO DE VAPOR DESDE 3LBC20BR010 HASTA 1LBC30BR010 | C040303 | HRSG1, BFP & MAIN STEAM | C040000 | HRSG1 STEAM SYSTEM | C040300 | CRH STEAM HRSG1 | C040303
1LBC22BR201 | CONDUCTO DE VAPOR DESDE 1LBC22BR010 HASTA 1LBC22AA201 | C040303 | HRSG1, BFP & MAIN STEAM | C040000 | HRSG1 STEAM SYSTEM | C040300 | CRH STEAM HRSG1 | C040303
1LBC22BR202 | CONDUCTO DE VAPOR DESDE 1LBC22AA201 HASTA SILENCER | C040303 | HRSG1, BFP & MAIN STEAM | C040000 | HRSG1 STEAM SYSTEM | C040300 | CRH STEAM HRSG1 | C040303
1LBC22BR204 | CONDUCTO DE VAPOR DESDE 1LBC22BR010 HASTA 1LBC22BR205 | C040303 | HRSG1, BFP & MAIN STEAM | C040000 | HRSG1 STEAM SYSTEM | C040300 | CRH STEAM HRSG1 | C040303
1LBC22BR205 | CONDUCTO DE VAPOR DESDE 1LBC22BR204 HASTA SILENCER | C040303 | HRSG1, BFP & MAIN STEAM | C040000 | HRSG1 STEAM SYSTEM | C040300 | CRH STEAM HRSG1 | C040303
1LBC22BR401 | CONDUCTO DE AGUA DE DRENAJE DESDE 1LBC22BR010 HASTA 1LBC25BR010 | C040303 | HRSG1, BFP & MAIN STEAM | C040000 | HRSG1 STEAM SYSTEM | C040300 | CRH STEAM HRSG1 | C040303
1LBC22BR402 | CONDUCTO DE AGUA DE DRENAJE DESDE 1LBC22BR010 HASTA 1LBC25BR010 | C040303 | HRSG1, BFP & MAIN STEAM | C040000 | HRSG1 STEAM SYSTEM | C040300 | CRH STEAM HRSG1 | C040303
1LBC22BS001 | SILENCIADOR VALVULA DE SEGURIDAD EN ENTRADA AL RECALENTADO FRIO 1LBC22AA201 | C040303 | HRSG1, BFP & MAIN STEAM | C040000 | HRSG1 STEAM SYSTEM | C040300 | CRH STEAM HRSG1 | C040303
1LBC22BS002 | SILENCIADOR VALVULA DE SEGURIDAD EN ENTRADA AL RECALENTADO FRIO 1LBC22AA202 | C040303 | HRSG1, BFP & MAIN STEAM | C040000 | HRSG1 STEAM SYSTEM | C040300 | CRH STEAM HRSG1 | C040303
1LBC22CG081 | DETECTOR ABIERTA VALVULA MOTORIZADA ADMISION VAPOR ENTRADA AL RECALENTADO FRIO | C040303 | HRSG1, BFP & MAIN STEAM | C040000 | HRSG1 STEAM SYSTEM | C040300 | CRH STEAM HRSG1 | C040303
1LBC22CG082 | DETECTOR ABIERTA VALVULA MOTORIZADA SACRIFICIO ADMISION VAPOR ENTRADA AL RECALENTADO FRIO | C040303 | HRSG1, BFP & MAIN STEAM | C040000 | HRSG1 STEAM SYSTEM | C040300 | CRH STEAM HRSG1 | C040303
1LBC22CL001 | NIVEL MUY ALTO POZO DRENAJE A PURGAS INTERMITENTES VAPOR ENTRADA AL RECALENTADO FRIO | C040303 | HRSG1, BFP & MAIN STEAM | C040000 | HRSG1 STEAM SYSTEM | C040300 | CRH STEAM HRSG1 | C040303
1LBC22CL002 | NIVEL ALTO POZO DRENAJE A PURGAS INTERMITENTES VAPOR ENTRADA AL RECALENTADO FRIO | C040303 | HRSG1, BFP & MAIN STEAM | C040000 | HRSG1 STEAM SYSTEM | C040300 | CRH STEAM HRSG1 | C040303
1LBC22CT001 | TRANSMISOR DE TEMPERATURA ANTERIOR A V/V MANUALES DE CORTE VAPOR A RECALENTADO FRIO | C040303 | HRSG1, BFP & MAIN STEAM | C040000 | HRSG1 STEAM SYSTEM | C040300 | CRH STEAM HRSG1 | C040303
1LBC22CT401 | PUNTO DE MEDIDA TEMPERATURA VAPOR ENTRADA AL RECALENTADO FRIO ANTERIOR A V/V MANUALES DE CORTE VAPOR RECALENTADO FRIO | C040303 | HRSG1, BFP & MAIN STEAM | C040000 | HRSG1 STEAM SYSTEM | C040300 | CRH STEAM HRSG1 | C040303
1LBC23AA301 | VALVULA MANUAL DE AISLAMIENTO AL INSTRUMENTO 1LBC23CL002 POSTERIOR A LA V/V MOTORIZADA DE CORTE VAPOR PRINCIPAL RECALENTADO FRIO | C040303 | HRSG1, BFP & MAIN STEAM | C040000 | HRSG1 STEAM SYSTEM | C040300 | CRH STEAM HRSG1 | C040303
1LBC23AA302 | VALVULA MANUAL DE AISLAMIENTO AL INSTRUMENTO 1LBC23CL002 POSTERIOR A LA V/V MOTORIZADA DE CORTE VAPOR PRINCIPAL RECALENTADO FRIO | C040303 | HRSG1, BFP & MAIN STEAM | C040000 | HRSG1 STEAM SYSTEM | C040300 | CRH STEAM HRSG1 | C040303
1LBC23AA303 | VALVULA MANUAL DE AISLAMIENTO AL INSTRUMENTO 1LBC23CL002 POSTERIOR A LA V/V MOTORIZADA DE CORTE VAPOR PRINCIPAL RECALENTADO FRIO | C040303 | HRSG1, BFP & MAIN STEAM | C040000 | HRSG1 STEAM SYSTEM | C040300 | CRH STEAM HRSG1 | C040303
1LBC23AA304 | VALVULA MANUAL DE AISLAMIENTO AL INSTRUMENTO 1LBC23CL002 POSTERIOR A LA V/V MOTORIZADA DE CORTE VAPOR PRINCIPAL RECALENTADO FRIO | C040303 | HRSG1, BFP & MAIN STEAM | C040000 | HRSG1 STEAM SYSTEM | C040300 | CRH STEAM HRSG1 | C040303
1LBC23AA305 | VALVULA MANUAL DE AISLAMIENTO AL INSTRUMENTO 1LBC23CL001 POSTERIOR A LA V/V MOTORIZADA DE CORTE VAPOR PRINCIPAL RECALENTADO FRIO | C040303 | HRSG1, BFP & MAIN STEAM | C040000 | HRSG1 STEAM SYSTEM | C040300 | CRH STEAM HRSG1 | C040303
1LBC23AA306 | VALVULA MANUAL DE AISLAMIENTO AL INSTRUMENTO 1LBC23CL001 POSTERIOR A LA V/V MOTORIZADA DE CORTE VAPOR PRINCIPAL RECALENTADO FRIO | C040303 | HRSG1, BFP & MAIN STEAM | C040000 | HRSG1 STEAM SYSTEM | C040300 | CRH STEAM HRSG1 | C040303
1LBC23AA307 | VALVULA MANUAL DE AISLAMIENTO AL INSTRUMENTO 1LBC23CL001 POSTERIOR A LA V/V MOTORIZADA DE CORTE VAPOR PRINCIPAL RECALENTADO FRIO | C040303 | HRSG1, BFP & MAIN STEAM | C040000 | HRSG1 STEAM SYSTEM | C040300 | CRH STEAM HRSG1 | C040303
1LBC23AA308 | VALVULA MANUAL DE AISLAMIENTO AL INSTRUMENTO 1LBC23CL001 POSTERIOR A LA V/V MOTORIZADA DE CORTE VAPOR PRINCIPAL RECALENTADO FRIO | C040303 | HRSG1, BFP & MAIN STEAM | C040000 | HRSG1 STEAM SYSTEM | C040300 | CRH STEAM HRSG1 | C040303
1LBC23AA401 | VALVULA MANUAL EN LINEA 1LBC23BR010 | C040303 | HRSG1, BFP & MAIN STEAM | C040000 | HRSG1 STEAM SYSTEM | C040300 | CRH STEAM HRSG1 | C040303
1LBC23AA402 | VALVULA MANUAL EN LINEA 1LBC23BR010 | C040303 | HRSG1, BFP & MAIN STEAM | C040000 | HRSG1 STEAM SYSTEM | C040300 | CRH STEAM HRSG1 | C040303
1LBC23BR010 | CONDUCTO DE VAPOR/AGUA DESDE 1LBC22BR010 HASTA DRENAJE. | C040303 | HRSG1, BFP & MAIN STEAM | C040000 | HRSG1 STEAM SYSTEM | C040300 | CRH STEAM HRSG1 | C040303
1LBC23CL001 | NIVOSTATO POZO DE DRENAJE A TANQUE ATMOSFERICO POSTERIOR A V/V MOTORIZADA DE CORTE VAPOR RECALENTADO FRIO | C040303 | HRSG1, BFP & MAIN STEAM | C040000 | HRSG1 STEAM SYSTEM | C040300 | CRH STEAM HRSG1 | C040303
1LBC23CL002 | NIVOSTATO POZO DE DRENAJE A TANQUE ATMOSFERICO POSTERIOR A V/V MOTORIZADA DE CORTE VAPOR RECALENTADO FRIO | C040303 | HRSG1, BFP & MAIN STEAM | C040000 | HRSG1 STEAM SYSTEM | C040300 | CRH STEAM HRSG1 | C040303
1LBC24AA001 | VALVULA MANUAL DE AISLAMIENTO EN LA LINEA DE DRENAJE ANTERIOR A V/V MOTORIZADA DE DRENAJE AL TANQUE ATMOSFERICO | C040303 | HRSG1, BFP & MAIN STEAM | C040000 | HRSG1 STEAM SYSTEM | C040300 | CRH STEAM HRSG1 | C040303
1LBC24AA401 | VALVULA MOTORIZADA DE DRENAJE AL TANQUE ATMOSFERICO POSTERIOR A V/V MOTORIZADA DE CORTE VAPOR RECALENTADO FRIO | C040303 | HRSG1, BFP & MAIN STEAM | C040000 | HRSG1 STEAM SYSTEM | C040300 | CRH STEAM HRSG1 | C040303
1LBC24BQ021-MV | SOPORTE LINEA RECALENTADO FRIO | C131500 | BOP | C130000 | PIPE SUPPORTS & HANGERS | C131500
1LBC24BR010 | CONDUCTO DE VAPOR/AGUA DESDE 1LBC23BR010 HASTA 3MAL85BB001 | C040303 | HRSG1, BFP & MAIN STEAM | C040000 | HRSG1 STEAM SYSTEM | C040300 | CRH STEAM HRSG1 | C040303
1LBC24BR020 | CONDUCTO DE AGUA DE DRENAJE DESDE 1LBC24BR010 HASTA DRAINAGE | C040303 | HRSG1, BFP & MAIN STEAM | C040000 | HRSG1 STEAM SYSTEM | C040300 | CRH STEAM HRSG1 | C040303
1LBC24CG401 | DETECTOR ABIERTA VALVULA MOTORIZADA POZO DE DRENAJE A TANQUE ATMOSFERICO TV ENTRADA AL RECALENTADO FRIO | C040303 | HRSG1, BFP & MAIN STEAM | C040000 | HRSG1 STEAM SYSTEM | C040300 | CRH STEAM HRSG1 | C040303
1LBC25AA301 | VALVULA MANUAL DE AISLAMIENTO AL INSTRUMENTO 1LBC25CL002 POSTERIOR A LA V/V MOTORIZADA DE CORTE VAPOR PRINCIPAL RECALENTADO FRIO | C040303 | HRSG1, BFP & MAIN STEAM | C040000 | HRSG1 STEAM SYSTEM | C040300 | CRH STEAM HRSG1 | C040303
1LBC25AA302 | VALVULA MANUAL DE AISLAMIENTO AL INSTRUMENTO 1LBC25CL002 POSTERIOR A LA V/V MOTORIZADA DE CORTE VAPOR PRINCIPAL RECALENTADO FRIO | C040303 | HRSG1, BFP & MAIN STEAM | C040000 | HRSG1 STEAM SYSTEM | C040300 | CRH STEAM HRSG1 | C040303
1LBC25AA303 | VALVULA MANUAL DE AISLAMIENTO AL INSTRUMENTO 1LBC25CL002 POSTERIOR A LA V/V MOTORIZADA DE CORTE VAPOR PRINCIPAL RECALENTADO FRIO | C040303 | HRSG1, BFP & MAIN STEAM | C040000 | HRSG1 STEAM SYSTEM | C040300 | CRH STEAM HRSG1 | C040303
1LBC25AA304 | VALVULA MANUAL DE AISLAMIENTO AL INSTRUMENTO 1LBC25CL002 POSTERIOR A LA V/V MOTORIZADA DE CORTE VAPOR PRINCIPAL RECALENTADO FRIO | C040303 | HRSG1, BFP & MAIN STEAM | C040000 | HRSG1 STEAM SYSTEM | C040300 | CRH STEAM HRSG1 | C040303
1LBC25AA305 | VALVULA MANUAL DE AISLAMIENTO AL INSTRUMENTO 1LBC25CL001 POSTERIOR A LA V/V MOTORIZADA DE CORTE VAPOR PRINCIPAL RECALENTADO FRIO | C040303 | HRSG1, BFP & MAIN STEAM | C040000 | HRSG1 STEAM SYSTEM | C040300 | CRH STEAM HRSG1 | C040303
1LBC25AA306 | VALVULA MANUAL DE AISLAMIENTO AL INSTRUMENTO 1LBC25CL001 POSTERIOR A LA V/V MOTORIZADA DE CORTE VAPOR PRINCIPAL RECALENTADO FRIO | C040303 | HRSG1, BFP & MAIN STEAM | C040000 | HRSG1 STEAM SYSTEM | C040300 | CRH STEAM HRSG1 | C040303
1LBC25AA307 | VALVULA MANUAL DE AISLAMIENTO AL INSTRUMENTO 1LBC25CL001 POSTERIOR A LA V/V MOTORIZADA DE CORTE VAPOR PRINCIPAL RECALENTADO FRIO | C040303 | HRSG1, BFP & MAIN STEAM | C040000 | HRSG1 STEAM SYSTEM | C040300 | CRH STEAM HRSG1 | C040303
1LBC25AA308 | VALVULA MANUAL DE AISLAMIENTO AL INSTRUMENTO 1LBC25CL001 POSTERIOR A LA V/V MOTORIZADA DE CORTE VAPOR PRINCIPAL RECALENTADO FRIO | C040303 | HRSG1, BFP & MAIN STEAM | C040000 | HRSG1 STEAM SYSTEM | C040300 | CRH STEAM HRSG1 | C040303
1LBC25AA401 | VALVULA MANUAL DE DRENAJE ANTERIOR A V/V MOTORIZADA DE CORTE VAPOR PRINCIPAL RECALENTADO FRIO | C040303 | HRSG1, BFP & MAIN STEAM | C040000 | HRSG1 STEAM SYSTEM | C040300 | CRH STEAM HRSG1 | C040303
1LBC25AA402 | VALVULA MANUAL DE DRENAJE ANTERIOR A V/V MOTORIZADA DE CORTE VAPOR PRINCIPAL RECALENTADO FRIO | C040303 | HRSG1, BFP & MAIN STEAM | C040000 | HRSG1 STEAM SYSTEM | C040300 | CRH STEAM HRSG1 | C040303
1LBC25BR010 | CONDUCTO DE VAPOR/AGUA DESDE 1LBC22BR010 HASTA DRENAJE. | C040303 | HRSG1, BFP & MAIN STEAM | C040000 | HRSG1 STEAM SYSTEM | C040300 | CRH STEAM HRSG1 | C040303
1LBC25CL001 | NIVOSTATO COLD REHEAT, ANTERIOR A V/V MOTORIZADA DE CORTE VAPOR PRINCIPAL RECALENTADO FRIO | C040303 | HRSG1, BFP & MAIN STEAM | C040000 | HRSG1 STEAM SYSTEM | C040300 | CRH STEAM HRSG1 | C040303
1LBC25CL002 | NIVOSTATO COLD REHEAT, POSTERIOR A V/V MOTORIZADA DE CORTE VAPOR PRINCIPAL RECALENTADO FRIO | C040303 | HRSG1, BFP & MAIN STEAM | C040000 | HRSG1 STEAM SYSTEM | C040300 | CRH STEAM HRSG1 | C040303
1LBC26AA001 | VALVULA MANUAL ANTERIOR A VALVULA MOTORIZADA 1LBC26AA401 DE DRENAJE AL IBT, POSTERIOR A LA VALVULA MANUAL DE CORTE DEL COLD REHEAT 1LBC22AA001 | C040303 | HRSG1, BFP & MAIN STEAM | C040000 | HRSG1 STEAM SYSTEM | C040300 | CRH STEAM HRSG1 | C040303
1LBC26AA401 | VALVULA MOTORIZADA DE DRENAJE AL IBT, POSTERIOR A LA VALVULA MANUAL DE CORTE DEL COLD REHEAT 1LBC22AA001 | C040303 | HRSG1, BFP & MAIN STEAM | C040000 | HRSG1 STEAM SYSTEM | C040300 | CRH STEAM HRSG1 | C040303
1LBC26BQ008-MV | SOPORTE LINEA RECALENTADO FRIO | C131500 | BOP | C130000 | PIPE SUPPORTS & HANGERS | C131500
1LBC26BQ009-MV | SOPORTE LINEA RECALENTADO FRIO | C131500 | BOP | C130000 | PIPE SUPPORTS & HANGERS | C131500
1LBC26BR010 | CONDUCTO DE VAPOR/AGUA DESDE 1LBC25BR010 HASTA 3MAL85BB001 | C040303 | HRSG1, BFP & MAIN STEAM | C040000 | HRSG1 STEAM SYSTEM | C040300 | CRH STEAM HRSG1 | C040303
1LBC26BR020 | CONDUCTO DE AGUA DE DRENAJE DESDE 2LBC26BR010 HASTA DRENAJE | C040303 | HRSG1, BFP & MAIN STEAM | C040000 | HRSG1 STEAM SYSTEM | C040300 | CRH STEAM HRSG1 | C040303
1LBC26CG401 | TRANSMISION POSICION VALVULA MOTORIZADA POZO DRENAJE A PURGAS INTERMITENTES VAPOR ENTRADA AL RECALENTADO FRIO 1LBC22CL001 | C040303 | HRSG1, BFP & MAIN STEAM | C040000 | HRSG1 STEAM SYSTEM | C040300 | CRH STEAM HRSG1 | C040303
1LBC30BR010 | CONDUCTO DE VAPOR DESDE 1LBC22BR010 HASTA TP1101(DOO) | C040303 | HRSG1, BFP & MAIN STEAM | C040000 | HRSG1 STEAM SYSTEM | C040300 | CRH STEAM HRSG1 | C040303
1LBC50AA201 | VALVULA DE SEGURIDAD ENTRADA AL RECALENTADOR | C040306 | HRSG1, BFP & MAIN STEAM | C040000 | HRSG1 STEAM SYSTEM | C040300 | IP STEAM HRSG1 | C040306
1LBC50AA202 | VALVULA DE SEGURIDAD ENTRADA A AL RECALENTADOR | C040306 | HRSG1, BFP & MAIN STEAM | C040000 | HRSG1 STEAM SYSTEM | C040300 | IP STEAM HRSG1 | C040306
1LBC50AA301 | VALVULA MANUAL DEL MANOMETRO 1LBC50CP401 DE ENTRADA AL RECALENTADOR | C040306 | HRSG1, BFP & MAIN STEAM | C040000 | HRSG1 STEAM SYSTEM | C040300 | IP STEAM HRSG1 | C040306
1LBC50AA302 | VALVULA MANUAL DEL MANOMETRO 1LBC50CP401 DE ENTRADA AL RECALENTADOR | C040306 | HRSG1, BFP & MAIN STEAM | C040000 | HRSG1 STEAM SYSTEM | C040300 | IP STEAM HRSG1 | C040306
1LBC50AA311 | VALVULA MANUAL DEL MANOMETRO 1LBC50CP501 DE ENTRADA AL RECALENTADOR | C040306 | HRSG1, BFP & MAIN STEAM | C040000 | HRSG1 STEAM SYSTEM | C040300 | IP STEAM HRSG1 | C040306
1LBC50AA312 | VALVULA MANUAL DEL MANOMETRO 1LBC50CP501 DE ENTRADA AL RECALENTADOR | C040306 | HRSG1, BFP & MAIN STEAM | C040000 | HRSG1 STEAM SYSTEM | C040300 | IP STEAM HRSG1 | C040306
1LBC50AA501 | VALVULA MANUAL DEL VENTEO DE ENTRADA VAPOR AL PRIMER RECALENTADOR | C040306 | HRSG1, BFP & MAIN STEAM | C040000 | HRSG1 STEAM SYSTEM | C040300 | IP STEAM HRSG1 | C040306
1LBC50AA502 | VALVULA MANUAL DEL VENTEO DE ENTRADA VAPOR AL PRIMER RECALENTADOR | C040306 | HRSG1, BFP & MAIN STEAM | C040000 | HRSG1 STEAM SYSTEM | C040300 | IP STEAM HRSG1 | C040306
1LBC50BR001 | TUBERIA SISTEMA RECALENTADO FRIO HRSG1 (50) | C040306 | HRSG1, BFP & MAIN STEAM | C040000 | HRSG1 STEAM SYSTEM | C040300 | IP STEAM HRSG1 | C040306
1LBC50BR001-V006-A | SOPORTE DE TUBERIA SISTEMA RECALENTADO FRIO HRSG1 (50) | C131500 | BOP | C130000 | PIPE SUPPORTS & HANGERS | C131500
1LBC50BR001-V006-B | SOPORTE DE TUBERIA SISTEMA RECALENTADO FRIO HRSG1 (50) | C131500 | BOP | C130000 | PIPE SUPPORTS & HANGERS | C131500
1LBC50BR001-X004 | SOPORTE EN TUBERÍA 1LBC50BR001 TUBERIA SISTEMA RECALENTADO FRIO | C131500 | BOP | C130000 | PIPE SUPPORTS & HANGERS | C131500
1LBC50BR002 | TUBERIA SISTEMA RECALENTADO FRIO HRSG1 (50) | C040306 | HRSG1, BFP & MAIN STEAM | C040000 | HRSG1 STEAM SYSTEM | C040300 | IP STEAM HRSG1 | C040306
1LBC50CP401 | PX PUNTO DE PRUEBA DE PRESION IP SH => REHEATER DE BAJA TEMPERATURA | C040306 | HRSG1, BFP & MAIN STEAM | C040000 | HRSG1 STEAM SYSTEM | C040300 | IP STEAM HRSG1 | C040306
1LBC50CP501 | PI INDICADOR DE PRESION LINEA IP AL RH//MANÓMETRO VAPOR RECALENTADO FRÍO | C040306 | HRSG1, BFP & MAIN STEAM | C040000 | HRSG1 STEAM SYSTEM | C040300 | IP STEAM HRSG1 | C040306
1LBC50CT001 | ELEMENTO DE TEMPERATURA | C040306 | HRSG1, BFP & MAIN STEAM | C040000 | HRSG1 STEAM SYSTEM | C040300 | IP STEAM HRSG1 | C040306
1LBC50CT401 | TERMOPOZO EN LINEA RECALENTADO FRIO | C040306 | HRSG1, BFP & MAIN STEAM | C040000 | HRSG1 STEAM SYSTEM | C040300 | IP STEAM HRSG1 | C040306
1LBC50CT402 | TERMOPOZO EN LINEA RECALENTADO FRIO | C040306 | HRSG1, BFP & MAIN STEAM | C040000 | HRSG1 STEAM SYSTEM | C040300 | IP STEAM HRSG1 | C040306
1LBG10AA001 | VALVULA MANUAL EN LINEA 1LBG10BR010 | C130600 | BOP | C130000 | AUXILIARY STEAM | C130600
1LBG10BR010 | CONDUCTO DE VAPOR DESDE 0QHA20BR010 HASTA TP1308(DOO) | C130600 | BOP | C130000 | AUXILIARY STEAM | C130600
1LBX10 | PANEL HIDRAULICO SISTEMA BY-PASS HP | C040305 | HRSG1, BFP & MAIN STEAM | C040000 | HRSG1 STEAM SYSTEM | C040300 | STEAM BY PASS HRSG1 | C040305
1LBX30 | PANEL HIDRAULICO SISTEMA BY-PASS LP | C040305 | HRSG1, BFP & MAIN STEAM | C040000 | HRSG1 STEAM SYSTEM | C040300 | STEAM BY PASS HRSG1 | C040305
1LBX40 | PANEL HIDRAULICO SISTEMA BY-PASS IP | C040305 | HRSG1, BFP & MAIN STEAM | C040000 | HRSG1 STEAM SYSTEM | C040300 | STEAM BY PASS HRSG1 | C040305
1LCA53AA001 | VALVULA AISLAMIENTO AGUA DE CONDENSADO DE ATEMPERACION AL BYPASS LP HRSG-1 | C040305 | HRSG1, BFP & MAIN STEAM | C040000 | HRSG1 STEAM SYSTEM | C040300 | STEAM BY PASS HRSG1 | C040305
1LCA53AA002 | VALVULA AISLAMIENTO ANTERIOR AL FILTRO DE AGUA DE ATEMPERACION AL BYPASS LP HRSG-1 | C040305 | HRSG1, BFP & MAIN STEAM | C040000 | HRSG1 STEAM SYSTEM | C040300 | STEAM BY PASS HRSG1 | C040305
1LCA53AA003 | VALVULA AISLAMIENTO POSTERIOR AL FILTRO DE AGUA DE ATEMPERACION AL BYPASS LP HRSG-1 | C040305 | HRSG1, BFP & MAIN STEAM | C040000 | HRSG1 STEAM SYSTEM | C040300 | STEAM BY PASS HRSG1 | C040305
1LCA53AA004 | VALVULA AISLAMIENTO ANTERIOR A LA VALVULA HIDRAULICA DE ATEMPERACION AL BYPASS LP HRSG-1 | C040305 | HRSG1, BFP & MAIN STEAM | C040000 | HRSG1 STEAM SYSTEM | C040300 | STEAM BY PASS HRSG1 | C040305
1LCA53AA005 | VALVULA ANTIRETORNO ANTERIOR A LA VALVULA HIDRAULICA DE ATEMPERACION AL BYPASS LP HRSG-1 | C040305 | HRSG1, BFP & MAIN STEAM | C040000 | HRSG1 STEAM SYSTEM | C040300 | STEAM BY PASS HRSG1 | C040305
1LCA53AA081 | VALVULA HIDRAHULICA DE CONTROL ATEMPERACION BY-PASS | C040305 | HRSG1, BFP & MAIN STEAM | C040000 | HRSG1 STEAM SYSTEM | C040300 | STEAM BY PASS HRSG1 | C040305
1LCA53AA091 | VALVULA CONTROL AGUA ATEMPERACION LP - TIPO 40VSG1-10 | C040305 | HRSG1, BFP & MAIN STEAM | C040000 | HRSG1 STEAM SYSTEM | C040300 | STEAM BY PASS HRSG1 | C040305
1LCA53AA101 | VALVULA MANUAL LINEA BYPASS DEL FILTRO DE AGUA DE ATEMPERACION AL BYPASS LP HRSG-1 | C040305 | HRSG1, BFP & MAIN STEAM | C040000 | HRSG1 STEAM SYSTEM | C040300 | STEAM BY PASS HRSG1 | C040305
1LCA53AA301 | VALVULA AISLAMIENTO DEL TRANS. PRESION DIFERENCIAL 1LCA53CP001 DEL FILTRO DE AGUA DE ATEMPERACION AL BYPASS LP HRSG-1 | C040305 | HRSG1, BFP & MAIN STEAM | C040000 | HRSG1 STEAM SYSTEM | C040300 | STEAM BY PASS HRSG1 | C040305
1LCA53AA302 | VALVULA AISLAMIENTO DEL TRANS. PRESION DIFERENCIAL 1LCA53CP001 DEL FILTRO DE AGUA DE ATEMPERACION AL BYPASS LP HRSG-1 | C040305 | HRSG1, BFP & MAIN STEAM | C040000 | HRSG1 STEAM SYSTEM | C040300 | STEAM BY PASS HRSG1 | C040305
1LCA53AA303 | VALVULA AISLAMIENTO DEL TRANS. PRESION DIFERENCIAL 1LCA53CP001 DEL FILTRO DE AGUA DE ATEMPERACION AL BYPASS LP HRSG-1 | C040305 | HRSG1, BFP & MAIN STEAM | C040000 | HRSG1 STEAM SYSTEM | C040300 | STEAM BY PASS HRSG1 | C040305
1LCA53AA304 | VALVULA AISLAMIENTO DEL TRANS. PRESION DIFERENCIAL 1LCA53CP001 DEL FILTRO DE AGUA DE ATEMPERACION AL BYPASS LP HRSG-1 | C040305 | HRSG1, BFP & MAIN STEAM | C040000 | HRSG1 STEAM SYSTEM | C040300 | STEAM BY PASS HRSG1 | C040305
1LCA53AA401 | VALVULA MANUAL DRENAJE LINEA ATEMPERACION BYPASS LP HRSG-1 | C040305 | HRSG1, BFP & MAIN STEAM | C040000 | HRSG1 STEAM SYSTEM | C040300 | STEAM BY PASS HRSG1 | C040305
1LCA53AA402 | VALVULA MANUAL DRENAJE LINEA ATEMPERACION BYPASS LP HRSG-1 | C040305 | HRSG1, BFP & MAIN STEAM | C040000 | HRSG1 STEAM SYSTEM | C040300 | STEAM BY PASS HRSG1 | C040305
1LCA53AT001 | FILTRO EN LINEA ATEMPERACION BY-PASS LP DE HRSG Nº1. | C040305 | HRSG1, BFP & MAIN STEAM | C040000 | HRSG1 STEAM SYSTEM | C040300 | STEAM BY PASS HRSG1 | C040305
1LCA53BR010 | CONDUCTO DE CONDENSADO DESDE 0LCA61BR020 HASTA 1LBA95BR010 | C040305 | HRSG1, BFP & MAIN STEAM | C040000 | HRSG1 STEAM SYSTEM | C040300 | STEAM BY PASS HRSG1 | C040305
1LCA53BR101 | CONDUCTO DE CONDENSADO DESDE 1LCA53BR010 HASTA 1LCA53BR010 | C040305 | HRSG1, BFP & MAIN STEAM | C040000 | HRSG1 STEAM SYSTEM | C040300 | STEAM BY PASS HRSG1 | C040305
1LCA53CF001 | CAUDAL AGUA CONDENSADO AL BYPASS LP | C040305 | HRSG1, BFP & MAIN STEAM | C040000 | HRSG1 STEAM SYSTEM | C040300 | STEAM BY PASS HRSG1 | C040305
1LCA53CG091 | TRANSMISOR DE POSICION DE LA VALVULA DE ATEMPERACION 1LCA53AA091 | C040305 | HRSG1, BFP & MAIN STEAM | C040000 | HRSG1 STEAM SYSTEM | C040300 | STEAM BY PASS HRSG1 | C040305
1LCA53CP001 | PRESION CONDENSADO | C040305 | HRSG1, BFP & MAIN STEAM | C040000 | HRSG1 STEAM SYSTEM | C040300 | STEAM BY PASS HRSG1 | C040305
1LCA55AA001 | VALVULA MANUAL DE CORTE ATEMPERACION BY-PASS IP | C040305 | HRSG1, BFP & MAIN STEAM | C040000 | HRSG1 STEAM SYSTEM | C040300 | STEAM BY PASS HRSG1 | C040305
1LCA55AA002 | VALVULA MANUAL DE CORTE ATEMPERACION BY-PASS IP ANTERIOR AL FILTRO | C040305 | HRSG1, BFP & MAIN STEAM | C040000 | HRSG1 STEAM SYSTEM | C040300 | STEAM BY PASS HRSG1 | C040305
1LCA55AA003 | VALVULA MANUAL DE CORTE ATEMPERACION BY-PASS IP POSTERIOR AL FILTRO | C040305 | HRSG1, BFP & MAIN STEAM | C040000 | HRSG1 STEAM SYSTEM | C040300 | STEAM BY PASS HRSG1 | C040305
1LCA55AA004 | VALVULA ANTIRRETORNO EN ATEMPERACION BY-PASS IP ENTRE LA VALVULA DE CORTE Y LA DE CONTROL | C040305 | HRSG1, BFP & MAIN STEAM | C040000 | HRSG1 STEAM SYSTEM | C040300 | STEAM BY PASS HRSG1 | C040305
1LCA55AA091 | VALVULA HIDRAULICA CONTROL AGUA ATEMPERACION BY PASS IP | C040305 | HRSG1, BFP & MAIN STEAM | C040000 | HRSG1 STEAM SYSTEM | C040300 | STEAM BY PASS HRSG1 | C040305
1LCA55AA092 | VALVULA HIDRAULICA AISLAMIENTO AGUA ATEMPERACION IP | C040305 | HRSG1, BFP & MAIN STEAM | C040000 | HRSG1 STEAM SYSTEM | C040300 | STEAM BY PASS HRSG1 | C040305
1LCA55AA101 | VALVULA MANUAL DE BY-PASS DEL FILTRO LINEA ATEMPERACION BY-PASS IP | C040305 | HRSG1, BFP & MAIN STEAM | C040000 | HRSG1 STEAM SYSTEM | C040300 | STEAM BY PASS HRSG1 | C040305
1LCA55AA301 | VALVULA MANUAL AISLAMIENTO PRESOSTATO DIFERENCIAL FILTRO LINEA ATEMPERACION BY-PASS IP | C040305 | HRSG1, BFP & MAIN STEAM | C040000 | HRSG1 STEAM SYSTEM | C040300 | STEAM BY PASS HRSG1 | C040305
1LCA55AA302 | VALVULA MANUAL AISLAMIENTO PRESOSTATO DIFERENCIAL FILTRO LINEA ATEMPERACION BY-PASS IP | C040305 | HRSG1, BFP & MAIN STEAM | C040000 | HRSG1 STEAM SYSTEM | C040300 | STEAM BY PASS HRSG1 | C040305
1LCA55AA303 | VALVULA MANUAL AISLAMIENTO PRESOSTATO DIFERENCIAL FILTRO LINEA ATEMPERACION BY-PASS IP | C040305 | HRSG1, BFP & MAIN STEAM | C040000 | HRSG1 STEAM SYSTEM | C040300 | STEAM BY PASS HRSG1 | C040305
1LCA55AA304 | VALVULA MANUAL AISLAMIENTO PRESOSTATO DIFERENCIAL FILTRO LINEA ATEMPERACION BY-PASS IP | C040305 | HRSG1, BFP & MAIN STEAM | C040000 | HRSG1 STEAM SYSTEM | C040300 | STEAM BY PASS HRSG1 | C040305
1LCA55AA401 | VALVULA MANUAL DRENAJE LINEA ATEMPERACION BYPASS IP HRSG-1 ENTRE LA DE CORTE Y CONTROL | C040305 | HRSG1, BFP & MAIN STEAM | C040000 | HRSG1 STEAM SYSTEM | C040300 | STEAM BY PASS HRSG1 | C040305
1LCA55AA402 | VALVULA MANUAL DRENAJE LINEA ATEMPERACION BYPASS IP HRSG-1 ENTRE LA DE CORTE Y CONTROL | C040305 | HRSG1, BFP & MAIN STEAM | C040000 | HRSG1 STEAM SYSTEM | C040300 | STEAM BY PASS HRSG1 | C040305
1LCA55AT001 | FILTRO LINEA ATEMPERACION BY-PASS IP HRSG-1 | C040305 | HRSG1, BFP & MAIN STEAM | C040000 | HRSG1 STEAM SYSTEM | C040300 | STEAM BY PASS HRSG1 | C040305
1LCA55BR010 | CONDUCTO DE CONDENSADO DESDE 0LCA61BR030 HASTA 1LBB41BR010 | C040305 | HRSG1, BFP & MAIN STEAM | C040000 | HRSG1 STEAM SYSTEM | C040300 | STEAM BY PASS HRSG1 | C040305
1LCA55BR101 | CONDUCTO DE CONDENSADO DESDE 1LCA55BR010 HASTA 1LCA55BR010 | C040305 | HRSG1, BFP & MAIN STEAM | C040000 | HRSG1 STEAM SYSTEM | C040300 | STEAM BY PASS HRSG1 | C040305
1LCA55CF001 | CAUDALIMETRO EN LINEA DE ATEMPERACION DEL BY-PASS DE IP | C040305 | HRSG1, BFP & MAIN STEAM | C040000 | HRSG1 STEAM SYSTEM | C040300 | STEAM BY PASS HRSG1 | C040305
1LCA55CG091 | VALVULA DE CONTROL DE ATEMPERACION DE BYPAS MP HRSG1 (CHEQUEAR KKS) | C040305 | HRSG1, BFP & MAIN STEAM | C040000 | HRSG1 STEAM SYSTEM | C040300 | STEAM BY PASS HRSG1 | C040305
1LCA55CP001 | TRANSMISOR DE PRESION DIFERENCILAL EN LA LINEA DE ATEMPERACION DEL BY-PASS DE IP | C040305 | HRSG1, BFP & MAIN STEAM | C040000 | HRSG1 STEAM SYSTEM | C040300 | STEAM BY PASS HRSG1 | C040305
1LCA87AA001 | VALVULA MANUAL DE CORTE LLENADO CALDERIN HP HRSG-1 | C120300 | ACC | C120000 | CONDENSATE ACC | C120300
1LCA87AA201 | VALVULA DE SEGURIDAD EN LA LINEA DE LLENADO INICIAL DEL CALDERIN HP HRSG 1 | C120300 | ACC | C120000 | CONDENSATE ACC | C120300
1LCA87BR010 | CONDUCTO DE CONDENSADO DESDE 0LCA85BR010 HASTA 1LAB43BR010 | C120300 | ACC | C120000 | CONDENSATE ACC | C120300
1LCA88AA001 | VALVULA MANUAL DE CORTE LINEA LLENADO IP HRSG-1 | C120300 | ACC | C120000 | CONDENSATE ACC | C120300
1LCA88AA201 | VALVULA DE SEGURIDAD EN LINEA LLENADO IP CON CONDENSADO HRSG 1 | C120300 | ACC | C120000 | CONDENSATE ACC | C120300
1LCA88BR010 | CONDUCTO DE CONDENSADO DESDE 0LCA85BR010 HASTA 1LAB45BR010 | C120300 | ACC | C120000 | CONDENSATE ACC | C120300
1LCA89AA081 | VALVULA MOTORIZADA DE AISLAMIENTO DE CONDENSADO A CALDERIN DE BP | C120300 | ACC | C120000 | CONDENSATE ACC | C120300
1LCA89AA082 | BY-PASS DE V/V AISLAMIENTO 1LCA89AA081 DE CONDENSADO HRSG-1 | C120300 | ACC | C120000 | CONDENSATE ACC | C120300
1LCA89BR010 | CONDUCTO DE CONDENSADO DESDE 0LCA85BR010 HASTA 1LCA89BR020 | C120300 | ACC | C120000 | CONDENSATE ACC | C120300
1LCA89BR020 | CONDUCTO DE CONDENSADO DESDE 1LCA89BR010 HASTA TP1301(DOO) | C120300 | ACC | C120000 | CONDENSATE ACC | C120300
1LCA89BR101 | CONDUCTO DE CONDENSADO DESDE 1LCA89BR010 HASTA 1LCA89BR102 | C120300 | ACC | C120000 | CONDENSATE ACC | C120300
1LCA89BR102 | CONDUCTO DE CONDENSADO DESDE 1LCA89BR101 HASTA 1LCA89BR020 | C120300 | ACC | C120000 | CONDENSATE ACC | C120300
1MBA10AA301 | VALVULA DE AISLAMIENTO (INSTRUMENTO PT 96BH-1 )PRESION ANTES DEL IBH | C010508 | GAS TURBINE Nº 1 | C010000 | OFF BASE GT1 | C010500 | INLET AIR HEATING SYSTEM GT1 | C010508
1MBA10AA302 | VALVULA DE AISLAMIENTO (INSTRUMENTO PT 96BH-2 ) PRSION DESPUES DEL IBH | C010508 | GAS TURBINE Nº 1 | C010000 | OFF BASE GT1 | C010500 | INLET AIR HEATING SYSTEM GT1 | C010508
1MBA10BR010 | CONDUCTO DE AIRE DESDE CA16(GE) HASTA VA20-1 | C010508 | GAS TURBINE Nº 1 | C010000 | OFF BASE GT1 | C010500 | INLET AIR HEATING SYSTEM GT1 | C010508
1MBA10BR020 | CONDUCTO DE AIRE DESDE VA20-1 HASTA IE20(GE) | C010508 | GAS TURBINE Nº 1 | C010000 | OFF BASE GT1 | C010500 | INLET AIR HEATING SYSTEM GT1 | C010508
1MBJ10AA401 | VALVULA MANUAL DRENAJE LINEA SALIDA DE REFRIGERACION DESDE INTERCAMBIADOR DEL CCW AL LCI | C130400 | BOP | C130000 | ACW | C130400
1MBJ10BR010 | CONDUCTO DE AGUA DE REFRIGERACION DESDE CW101(GE) HASTA CW102(GE)LINEA SALIDA DE REFRIGERACION DESDE INTERCAMBIADOR DEL CCW AL LCI | C130400 | BOP | C130000 | ACW | C130400
1MBJ20AA401 | VALVULA MANUAL DRENAJE LINEA ENTRADA DE REFRIGERACION DESDE INTERCAMBIADOR DEL CCW AL LCI | C130400 | BOP | C130000 | ACW | C130400
1MBJ20BR010 | CONDUCTO DE AGUA DE REFRIGERACION DESDE CW100(GE) HASTA CW103(GE)LINEA ENTRADA DE REFRIGERACION DESDE INTERCAMBIADOR DEL CCW AL LCI | C130400 | BOP | C130000 | ACW | C130400
1MBJ25AA001 | VALVULA MANUAL VENTEO LINEA ENTRADA DE REFRIGERACION DESDE INTERCAMBIADOR DEL CCW AL LCI | C130400 | BOP | C130000 | ACW | C130400
1MBJ25BR010 | CONDUCTO DE AGUA DE REFRIGERACION DESDE 1MBJ20BR010 HASTA CW104(GE)LINEA DE VENTEO ENTRADA DE REFRIGERACION DESDE INTERCAMBIADOR DEL CCW AL LCI | C130400 | BOP | C130000 | ACW | C130400
1MBP10BR501 | CONDUCTO DE GAS NATURAL DESDE FG2(GE) HASTA SAFE AREA | C010507 | GAS TURBINE Nº 1 | C010000 | OFF BASE GT1 | C010500 | FUEL GAS SYSTEM GT1 | C010507
1MBP15BR501 | CONDUCTO DE GAS NATURAL DESDE FG3(GE) HASTA SAFE AREA | C010507 | GAS TURBINE Nº 1 | C010000 | OFF BASE GT1 | C010500 | FUEL GAS SYSTEM GT1 | C010507
1MBP20BR501 | CONDUCTO DE GAS NATURAL DESDE PG1(GE) HASTA SAFE AREA | C010507 | GAS TURBINE Nº 1 | C010000 | OFF BASE GT1 | C010500 | FUEL GAS SYSTEM GT1 | C010507
1MBP20BR502 | CONDUCTO DE GAS NATURAL DESDE PG13(GE) HASTA SAFE AREA | C010507 | GAS TURBINE Nº 1 | C010000 | OFF BASE GT1 | C010500 | FUEL GAS SYSTEM GT1 | C010507
1MBV10AA001 | VALVULA MANUAL EN LINEA DE LLENADO TANQUE DE ACEITE DE LA TG1 1MBV10BR010 | C010501 | GAS TURBINE Nº 1 | C010000 | OFF BASE GT1 | C010500 | LUBRICATION SYSTEM GT1 | C010501
1MBV10AA002 | VALVULA MANUAL EN LINEA DE LLENADO TANQUE DE ACEITE DE LA TG1 1MBV10BR010 | C010501 | GAS TURBINE Nº 1 | C010000 | OFF BASE GT1 | C010500 | LUBRICATION SYSTEM GT1 | C010501
1MBV10BR010 | CONDUCTO DE OIL DESDE TANK HASTA L01(GE) | C010501 | GAS TURBINE Nº 1 | C010000 | OFF BASE GT1 | C010500 | LUBRICATION SYSTEM GT1 | C010501
1MBV20AA411 | VALVULA MANUAL EN LINEA DE VACIADO TANQUE DE ACEITE DE LA TG1 1MBV20BR410 | C010501 | GAS TURBINE Nº 1 | C010000 | OFF BASE GT1 | C010500 | LUBRICATION SYSTEM GT1 | C010501
1MBV20AA412 | VALVULA MANUAL EN LINEA DE VACIADO TANQUE DE ACEITE DE LA TG1 1MBV20BR410 | C010501 | GAS TURBINE Nº 1 | C010000 | OFF BASE GT1 | C010500 | LUBRICATION SYSTEM GT1 | C010501
1MBV20BR401 | CONDUCTO DE OIL DESDE LO13A(GE) HASTA 1MBV30BR401 SISTEMA DE ACEITE LUBRICACION EN LINEA DE VACIADO TANQUE DE ACEITE DE LA TG1TG1 (20) | C010501 | GAS TURBINE Nº 1 | C010000 | OFF BASE GT1 | C010500 | LUBRICATION SYSTEM GT1 | C010501
1MBV20BR402 | CONDUCTO DE OIL DESDE LO13B(GE) HASTA 1MBV30BR401 | C010501 | GAS TURBINE Nº 1 | C010000 | OFF BASE GT1 | C010500 | LUBRICATION SYSTEM GT1 | C010501
1MBV20BR403 | CONDUCTO DE OIL DESDE LO13C(GE) HASTA 1MBV30BR401 | C010501 | GAS TURBINE Nº 1 | C010000 | OFF BASE GT1 | C010500 | LUBRICATION SYSTEM GT1 | C010501
1MBV20BR404 | CONDUCTO DE OIL DESDE LO13D(GE) HASTA 1MBV30BR401 | C010501 | GAS TURBINE Nº 1 | C010000 | OFF BASE GT1 | C010500 | LUBRICATION SYSTEM GT1 | C010501
1MBV20BR405 | CONDUCTO DE OIL DESDE LO13E(GE) HASTA 1MBV30BR401 | C010501 | GAS TURBINE Nº 1 | C010000 | OFF BASE GT1 | C010500 | LUBRICATION SYSTEM GT1 | C010501
1MBV20BR406 | CONDUCTO DE OIL DESDE LO13F(GE) HASTA 1MBV30BR401 | C010501 | GAS TURBINE Nº 1 | C010000 | OFF BASE GT1 | C010500 | LUBRICATION SYSTEM GT1 | C010501
1MBV20BR410 | CONDUCTO DE AGUA DE DRENAJE DESDE L02(GE) HASTA DRAIN | C010501 | GAS TURBINE Nº 1 | C010000 | OFF BASE GT1 | C010500 | LUBRICATION SYSTEM GT1 | C010501
1MBV40BR010 | CONDUCTO DE AIRE DESDE LO19(GE) HASTA SAFE AREA | C010501 | GAS TURBINE Nº 1 | C010000 | OFF BASE GT1 | C010500 | LUBRICATION SYSTEM GT1 | C010501
1MBX10BR010 | CONDUCTO DE AIRE DESDE PM02(GE) HASTA 1MBX10BR020 | C010509 | GAS TURBINE Nº 1 | C010000 | OFF BASE GT1 | C010500 | HYDRAULIC SYSTEM GT1 | C010509
1MBX10BR020 | CONDUCTO DE AIRE DESDE 1MBX10BR010 HASTA PM05(GE) | C010509 | GAS TURBINE Nº 1 | C010000 | OFF BASE GT1 | C010500 | HYDRAULIC SYSTEM GT1 | C010509
1MBX10BR030 | CONDUCTO DE AIRE DESDE 1MBX10BR010 HASTA ATMOSPHERE | C010509 | GAS TURBINE Nº 1 | C010000 | OFF BASE GT1 | C010500 | HYDRAULIC SYSTEM GT1 | C010509
1MBX20BR010 | CONDUCTO DE AIRE DESDE PM01(GE) HASTA 1MBX20BR020 | C010509 | GAS TURBINE Nº 1 | C010000 | OFF BASE GT1 | C010500 | HYDRAULIC SYSTEM GT1 | C010509
1MBX20BR020 | CONDUCTO DE AIRE DESDE 1MBX20BR010 HASTA PM04(GE) | C010509 | GAS TURBINE Nº 1 | C010000 | OFF BASE GT1 | C010500 | HYDRAULIC SYSTEM GT1 | C010509
1MBX20BR030 | CONDUCTO DE AIRE DESDE 1MBX20BR010 HASTA ATMOSPHERE | C010509 | GAS TURBINE Nº 1 | C010000 | OFF BASE GT1 | C010500 | HYDRAULIC SYSTEM GT1 | C010509
1MBX30BR010 | CONDUCTO DE AIRE DESDE PM3-2(GE) HASTA PM3-1(GE) | C010509 | GAS TURBINE Nº 1 | C010000 | OFF BASE GT1 | C010500 | HYDRAULIC SYSTEM GT1 | C010509
1MBX32BR010 | CONDUCTO DE AIRE DESDE PM11(GE) HASTA 1MBX35BR010 | C010509 | GAS TURBINE Nº 1 | C010000 | OFF BASE GT1 | C010500 | HYDRAULIC SYSTEM GT1 | C010509
1MBX35BR010 | CONDUCTO DE AIRE DESDE PM08(GE) HASTA 1MBX30BR010 | C010509 | GAS TURBINE Nº 1 | C010000 | OFF BASE GT1 | C010500 | HYDRAULIC SYSTEM GT1 | C010509
1MBX35BR020 | CONDUCTO DE AIRE DESDE 1MBX35BR010 HASTA VENT | C010509 | GAS TURBINE Nº 1 | C010000 | OFF BASE GT1 | C010500 | HYDRAULIC SYSTEM GT1 | C010509
1MBX41BR010 | CONDUCTO DE AIRE DESDE PM06(GE) HASTA ATMOSPHERE | C010509 | GAS TURBINE Nº 1 | C010000 | OFF BASE GT1 | C010500 | HYDRAULIC SYSTEM GT1 | C010509
1MBX43BR010 | CONDUCTO DE AIRE DESDE PM10(GE) HASTA ATMOSPHERE | C010509 | GAS TURBINE Nº 1 | C010000 | OFF BASE GT1 | C010500 | HYDRAULIC SYSTEM GT1 | C010509
1MBX50BR010 | CONDUCTO DE AGUA DE DRENAJE DESDE PM09(GE) HASTA DRAINAGE | C010509 | GAS TURBINE Nº 1 | C010000 | OFF BASE GT1 | C010500 | HYDRAULIC SYSTEM GT1 | C010509
1MKC10 | TRANSFORMADOR DE EXCITACIÓN TG 1 | C060400 | GENERATOR GT1 | C060000 | EX2100 GENERATOR GT1 | C060400
1MKW10BR010 | CONDUCTO DE OIL DESDE LO125(GE) HASTA HS07(GE) | C060202 | GENERATOR GT1 | C060000 | OFF BASE GENERATOR GT1 | C060200 | SEAL OIL SYSTEM GENERATOR GT1 | C060202
1MKW21BR010 | CONDUCTO DE OIL DESDE HS19(GE) HASTA HS06(GE) | C060202 | GENERATOR GT1 | C060000 | OFF BASE GENERATOR GT1 | C060200 | SEAL OIL SYSTEM GENERATOR GT1 | C060202
1MKW23BR010 | CONDUCTO DE OIL DESDE HS08(GE) HASTA HS15(GE) | C060202 | GENERATOR GT1 | C060000 | OFF BASE GENERATOR GT1 | C060200 | SEAL OIL SYSTEM GENERATOR GT1 | C060202
1MKW25BR010 | CONDUCTO DE HIDROGENO DESDE HS03(GE) HASTA HS22(GE) | C060202 | GENERATOR GT1 | C060000 | OFF BASE GENERATOR GT1 | C060200 | SEAL OIL SYSTEM GENERATOR GT1 | C060202
1MKW27BR010 | CONDUCTO DE GAS NATURAL DESDE HS18(GE) HASTA HS04(GE) | C060202 | GENERATOR GT1 | C060000 | OFF BASE GENERATOR GT1 | C060200 | SEAL OIL SYSTEM GENERATOR GT1 | C060202
1MKW35AA001 | VALVULA MANUAL TIPO G EN LINEA 1MKW35BR010 | C060202 | GENERATOR GT1 | C060000 | OFF BASE GENERATOR GT1 | C060200 | SEAL OIL SYSTEM GENERATOR GT1 | C060202
1MKW35BR010 | CONDUCTO DE OIL DESDE 1MKW50BR010 HASTA HS16(GE) | C060202 | GENERATOR GT1 | C060000 | OFF BASE GENERATOR GT1 | C060200 | SEAL OIL SYSTEM GENERATOR GT1 | C060202
1MKW40BR010 | CONDUCTO DE HIDROGENO DESDE HS13(GE) HASTA TO VENT | C060202 | GENERATOR GT1 | C060000 | OFF BASE GENERATOR GT1 | C060200 | SEAL OIL SYSTEM GENERATOR GT1 | C060202
1MKW50BR010 | CONDUCTO DE HIDROGENO DESDE 1MKW30BR010 HASTA 1MKW40BR010 | C060202 | GENERATOR GT1 | C060000 | OFF BASE GENERATOR GT1 | C060200 | SEAL OIL SYSTEM GENERATOR GT1 | C060202
1MKW60BR010 | CONDUCTO DE OIL DESDE HS20(GE) HASTA HS01(GE) | C060202 | GENERATOR GT1 | C060000 | OFF BASE GENERATOR GT1 | C060200 | SEAL OIL SYSTEM GENERATOR GT1 | C060202
1PGM10BR010 | CONDUCTO DE AGUA DE REFRIGERACION DESDE 0PGM74BR010 HASTA TP1306(DOO) | C130400 | BOP | C130000 | ACW | C130400
1PGM10BR020 | CONDUCTO DE AGUA DE REFRIGERACION DESDE TP1306(DOO) HASTA 1PGM79BR010 | C130400 | BOP | C130000 | ACW | C130400
1PGM20BR010 | CONDUCTO DE AGUA DE REFRIGERACION DESDE 0PGM74BR010 HASTA 1PGM25BR010 | C130400 | BOP | C130000 | ACW | C130400
1PGM20BR020 | CONDUCTO DE AGUA DE REFRIGERACION DESDE 1PGM25BR020 HASTA 1PGM79BR010 | C130400 | BOP | C130000 | ACW | C130400
1PGM21AA022 | VALVULA AISLAMIENTO AGUA REFRIGERACION DEL CIRCUITO ACEITE DE LA FWP | C130400 | BOP | C130000 | ACW | C130400
1PGM21AA023 | VALVULA AISLAMIENTO AGUA REFRIGERACION CIRCUITO ACEITE DE LA FWP | C130400 | BOP | C130000 | ACW | C130400
1PGM23BR010 | CONDUCTO DE AGUA DE REFRIGERACION DESDE 1PGM20BR010 HASTA 1LAC21AP001 | C130400 | BOP | C130000 | ACW | C130400
1PGM23BR020 | CONDUCTO DE AGUA DE REFRIGERACION DESDE 1LAC21AP001 HASTA 1PGM20BR020 | C130400 | BOP | C130000 | ACW | C130400
1PGM24BR010 | CONDUCTO DE AGUA DE REFRIGERACION DESDE 1PGM20BR010 HASTA 1LAC21AP001 | C130400 | BOP | C130000 | ACW | C130400
1PGM24BR020 | CONDUCTO DE AGUA DE REFRIGERACION DESDE 1LAC21AP001 HASTA 1PGM20BR020 | C130400 | BOP | C130000 | ACW | C130400
1PGM27AA401 | VALVULA MANUAL TIPO G (NO ESTAN EN PLANO), ELIMINARLO | C130400 | BOP | C130000 | ACW | C130400
1PGM27BR010 | CONDUCTO DE AGUA DE REFRIGERACION DESDE 1PGM20BR020 HASTA 1LAC31AP001 | C130400 | BOP | C130000 | ACW | C130400
1PGM27BR020 | CONDUCTO DE AGUA DE REFRIGERACION DESDE 1LAC31AP001 HASTA 1PGM20BR020 | C130400 | BOP | C130000 | ACW | C130400
1PGM28BR010 | CONDUCTO DE AGUA DE REFRIGERACION DESDE 1PGM20BR010 HASTA 1LAC31AP001 | C130400 | BOP | C130000 | ACW | C130400
1PGM28BR020 | CONDUCTO DE AGUA DE REFRIGERACION DESDE 1PGM20BR020 HASTA 1PGM20BR020 | C130400 | BOP | C130000 | ACW | C130400
1PGM30AA001 | VALVULA MANUAL DE CORTE EN LA ENTRADA DEL AGUA REFRIGERACION BLOWDOWN HRSG-1 | C130400 | BOP | C130000 | ACW | C130400
1PGM30AA002 | VALVULA MANUAL DE CORTE EN LA SALIDA DEL AGUA REFRIGERACION BLOWDOWN HRSG-1 | C130400 | BOP | C130000 | ACW | C130400
1PGM30AA201 | VALVULA DE SEGURIDAD EN LA SALIDA DEL AGUA REFRIGERACION BLOWDOWN HRSG-1 | C130400 | BOP | C130000 | ACW | C130400
1PGM30AA301 | VALVULA MANUAL AISLAMIENTO INDICADOR DE PRESION( 1PGM30CP501 ) SALIDA REFRIGERACION BLOWDOWN | C130400 | BOP | C130000 | ACW | C130400
1PGM30AA401 | VALVULA MANUAL DRENAJE EN LINEA 1PGM30BR010 ENTRADA REFRIGERACION BLOWDOWN | C130400 | BOP | C130000 | ACW | C130400
1PGM30BR010 | CONDUCTO DE AGUA DE REFRIGERACION DESDE 1PGM20BR010 HASTA 1HAN60AC001 | C130400 | BOP | C130000 | ACW | C130400
1PGM30BR020 | CONDUCTO DE AGUA DE REFRIGERACION DESDE 1HAN60AC001 HASTA 0PGM79BR010 | C130400 | BOP | C130000 | ACW | C130400
1PGM30CF501 | INDICADOR DE CAUDAL EN LA SALIDA DEL AGUA REFRIGERACION BLOWDOWN HRSG-1 | C130400 | BOP | C130000 | ACW | C130400
1PGM30CP501 | INDICADOR DE PRESION EN LA SALIDA DEL AGUA REFRIGERACION BLOWDOWN HRSG-1 | C130400 | BOP | C130000 | ACW | C130400
1PGM30CT501 | INDICADOR DE TEMPERATURA EN LA SALIDA DEL AGUA REFRIGERACION BLOWDOWN HRSG-1 | C130400 | BOP | C130000 | ACW | C130400
1PGM40AA001 | VALVULA MANUAL ENTRADA REFRIGERACION DETECTORES DE LLAMA Y PATA CALIENTE TG1 | C130400 | BOP | C130000 | ACW | C130400
1PGM40AA002 | VALVULA MANUAL SALIDA REFRIGERACION DETECTORES DE LLAMA Y PATA CALIENTE TG1 | C130400 | BOP | C130000 | ACW | C130400
1PGM40AA201 | VALVULA DE SEGURIDAD | C130400 | BOP | C130000 | ACW | C130400
1PGM40AA301 | VALVULA MANUAL AL INSTRUMENTO PI 1PGM40CP501 ) | C130400 | BOP | C130000 | ACW | C130400
1PGM40AA401 | VALVULA MANUAL VACIADO EN LINEA 1PGM40BR020 | C130400 | BOP | C130000 | ACW | C130400
1PGM40BR010 | CONDUCTO DE AGUA DE REFRIGERACION DESDE 1PGM41BR010 HASTA CW52(GE) | C130400 | BOP | C130000 | ACW | C130400
1PGM40BR020 | CONDUCTO DE AGUA DE REFRIGERACION DESDE CW53(GE) HASTA 1PGM41BR020 | C130400 | BOP | C130000 | ACW | C130400
1PGM40CF501 | INDICADOR DE CAUDAL SALIDA DEL ENFRIADOR DEL DETECTOR DE LLAMA GT1 | C130400 | BOP | C130000 | ACW | C130400
1PGM40CP501 | INDICADOR DE PRESION EN LA SALIDA DEL ENFRIADOR DEL DETECTOR DE LLAMA GT1 | C130400 | BOP | C130000 | ACW | C130400
1PGM40CT501 | INDICADOR DE TEMPERATURA EN LA SALIDA DEL ENFRIADOR DEL DETECTOR DE LLAMA GT1 | C130400 | BOP | C130000 | ACW | C130400
1PGM41BR010 | CONDUCTO DE AGUA DE REFRIGERACION DESDE 0PGM74BR010 HASTA 1PGM60BR010 | C130400 | BOP | C130000 | ACW | C130400
1PGM41BR020 | CONDUCTO DE AGUA DE REFRIGERACION DESDE 1PGM60BR020 HASTA 0PGM79BR010 | C130400 | BOP | C130000 | ACW | C130400
1PGM50AA001 | VALVULA MANUAL EN LINEA 1PGM50BR010 ENTRADA ENFRIADOR DE ACEITE GT1 | C130400 | BOP | C130000 | ACW | C130400
1PGM50AA002 | VALVULA MANUAL EN LINEA 1PGM50BR010 SALIDA ENFRIADOR DE ACEITE GT1 | C130400 | BOP | C130000 | ACW | C130400
1PGM50AA301 | VALVULA MANUAL AL INSTRUMENTO PI 1PGM50CP501 | C130400 | BOP | C130000 | ACW | C130400
1PGM50AA401 | VALVULA MANUAL DE VACIADO EN LINEA 1PGM50BR020 | C130400 | BOP | C130000 | ACW | C130400
1PGM50AA402 | ALVULA MANUAL DE VACIADO EN LINEA 1PGM50BR020 A UN CNTAINER MOVIL | C130400 | BOP | C130000 | ACW | C130400
1PGM50AA403 | VALVULA MANUAL EN LINEA 1PGM50BR010 | C130400 | BOP | C130000 | ACW | C130400
1PGM50BR010 | CONDUCTO DE AGUA DE REFRIGERACION DESDE 0PGM74BR010 HASTA CW6(GE) | C130400 | BOP | C130000 | ACW | C130400
1PGM50BR020 | CONDUCTO DE AGUA DE REFRIGERACION DESDE CW7(GE) HASTA 0PGM79BR010 | C130400 | BOP | C130000 | ACW | C130400
1PGM50CF501 | INDICADOR DE CAUDAL SALIDA ENFRIADOR DE ACEITE GT1 | C130400 | BOP | C130000 | ACW | C130400
1PGM50CP501 | INDICADOR DE PRESION SALIDA ENFRIADOR DE ACEITE GT1 | C130400 | BOP | C130000 | ACW | C130400
1PGM50CT501 | INDICADOR DE TEMPERATURA SALIDA ENFRIADOR DE ACEITE GT1 | C130400 | BOP | C130000 | ACW | C130400
1PGM60AA001 | VALVULA MANUAL ENTRADA AL ENFRIADOR DEL LCI EN LINEA 1PGM60BR010 | C130400 | BOP | C130000 | ACW | C130400
1PGM60AA002 | VALVULA MANUAL SALIDA AL ENFRIADOR DEL LCI EN LINEA 1PGM60BR010 | C130400 | BOP | C130000 | ACW | C130400
1PGM60AA201 | VALVULA DE SEGURIDAD | C130400 | BOP | C130000 | ACW | C130400
1PGM60AA301 | VALVULA MANUAL AL (INSTRUMENTO PI 1PGM60CP501 ) | C130400 | BOP | C130000 | ACW | C130400
1PGM60AA401 | VALVULA MANUAL DE VACIADO EN LINEA 1PGM60BR010 | C130400 | BOP | C130000 | ACW | C130400
1PGM60BR010 | CONDUCTO DE AGUA DE REFRIGERACION DESDE 1PGM41BR010 HASTA CW94(GE) | C130400 | BOP | C130000 | ACW | C130400
1PGM60BR020 | CONDUCTO DE AGUA DE REFRIGERACION DESDE CW95(GE) HASTA 1PGM41BR020 | C130400 | BOP | C130000 | ACW | C130400
1PGM60CF501 | INDICADOR DE CAUDAL SALIDA DEL ENFRIADOR DEL LCI GT1 | C130400 | BOP | C130000 | ACW | C130400
1PGM71BR010 | CONDUCTO DE HIDROGENO DESDE CW14(GE) HASTA 1PGM79BR010 | C130400 | BOP | C130000 | ACW | C130400
1PGM72 | SISTEMA DE REFRIGERACION DE COMPONENTES DE LA TURBINA DE GAS 1 (72) | C130400 | BOP | C130000 | ACW | C130400
1PGM72AA001 | VALVULA MANUAL TIPO BU EN LINEA 1PGM72BR010 | C130400 | BOP | C130000 | ACW | C130400
1PGM72AA002 | VALVULA MANUAL TIPO BU EN LINEA 1PGM72BR020 | C130400 | BOP | C130000 | ACW | C130400
1PGM72AA301 | VALVULA DE AISLAMIENTO EN LINEA 1PGM72BR020 (INSTRUMENTO PI 1PGM72CP501 ) | C130400 | BOP | C130000 | ACW | C130400
1PGM72BR010 | CONDUCTO DE AGUA DE REFRIGERACION DESDE 1PGM70BR010 HASTA CW12(GE) | C130400 | BOP | C130000 | ACW | C130400
1PGM72BR020 | CONDUCTO DE AGUA DE REFRIGERACION DESDE CW13(GE) HASTA 1PGM80BR010 | C130400 | BOP | C130000 | ACW | C130400
1PGM73BR010 | CONDUCTO DE HIDROGENO DESDE CW14(GE) HASTA 1PGM71BR010 | C130400 | BOP | C130000 | ACW | C130400
1PGM74AA001 | VALVULA MANUAL EN LINEA 1PGM74BR010 | C130400 | BOP | C130000 | ACW | C130400
1PGM74AA002 | VALVULA MANUAL EN LINEA 1PGM74BR020 | C130400 | BOP | C130000 | ACW | C130400
1PGM74AA301 | VALVULA DE AISLAMIENTO EN LINEA 1PGM74BR020 (INSTRUMENTO PI 1PGM74CP501 ) | C130400 | BOP | C130000 | ACW | C130400
1PGM74BR010 | CONDUCTO DE AGUA DE REFRIGERACION DESDE 1PGM70BR010 HASTA CW12(GE) | C130400 | BOP | C130000 | ACW | C130400
1PGM74BR020 | CONDUCTO DE AGUA DE REFRIGERACION DESDE CW13(GE) HASTA 1PGM80BR010 | C130400 | BOP | C130000 | ACW | C130400
1PGM75BR010 | CONDUCTO DE HIDROGENO DESDE CW14(GE) HASTA 1PGM77BR010 | C130400 | BOP | C130000 | ACW | C130400
1PGM75BR020 | CONDUCTO DE AGUA DE REFRIGERACION DESDE 0PGM75BR010 HASTA CAP | C130400 | BOP | C130000 | ACW | C130400
1PGM76AA001 | VALVULA MANUAL EN LINEA 1PGM76BR010 | C130400 | BOP | C130000 | ACW | C130400
1PGM76AA002 | VALVULA MANUAL EN LINEA 1PGM76BR020 | C130400 | BOP | C130000 | ACW | C130400
1PGM76AA301 | VALVULA DE AISLAMIENTO EN LINEA 1PGM76BR020 (INSTRUMENTO PI 1PGM76CP501 ) | C130400 | BOP | C130000 | ACW | C130400
1PGM76BR010 | CONDUCTO DE AGUA DE REFRIGERACION DESDE 1PGM70BR010 HASTA CW12(GE) | C130400 | BOP | C130000 | ACW | C130400
1PGM76BR020 | CONDUCTO DE AGUA DE REFRIGERACION DESDE CW13(GE) HASTA 1PGM80BR020 | C130400 | BOP | C130000 | ACW | C130400
1PGM77BR010 | CONDUCTO DE HIDROGENO DESDE CW14(GE) HASTA 1PGM79BR010 | C130400 | BOP | C130000 | ACW | C130400
1PGM78AA001 | VALVULA MANUAL EN LINEA 1PGM78BR010 | C130400 | BOP | C130000 | ACW | C130400
1PGM78AA002 | VALVULA MANUAL EN LINEA 1PGM78BR020 | C130400 | BOP | C130000 | ACW | C130400
1PGM78AA301 | VALVULA DE AISLAMIENTO EN LINEA 1PGM78BR020 (INSTRUMENTO PI 1PGM78CP501 ) | C130400 | BOP | C130000 | ACW | C130400
1PGM78BR010 | CONDUCTO DE AGUA DE REFRIGERACION DESDE 1PGM70BR020 HASTA CW12(GE) | C130400 | BOP | C130000 | ACW | C130400
1PGM78BR020 | CONDUCTO DE AGUA DE REFRIGERACION DESDE CW13(GE) HASTA 1PGM80BR020 | C130400 | BOP | C130000 | ACW | C130400
1PGM78CF501 | INDICADOR DE CAUDAL SALIDA ENFRIADOR DEL LCI GT1 | C130400 | BOP | C130000 | ACW | C130400
1PGM78CP501 | INDICADOR DE PRESION SALIDA ENFRIADOR DEL LCI GT1 | C130400 | BOP | C130000 | ACW | C130400
1PGM78CT501 | INDICADOR DE TEMPERATURA SALIDA ENFRIADOR DEL LCI GT1 | C130400 | BOP | C130000 | ACW | C130400
1PGM79AA001 | VALVULA MANUAL EN LINEA 1PGM79BR010 | C130400 | BOP | C130000 | ACW | C130400
1PGM79BR010 | CONDUCTO DE HIDROGENO DESDE 1PGM77BR010 HASTA 0PGM77BR010 | C130400 | BOP | C130000 | ACW | C130400
1PGM80BR010 | CONDUCTO DE AGUA DE REFRIGERACION DESDE 1PGM74BR020 HASTA 0PGM77BR010 | C130400 | BOP | C130000 | ACW | C130400
1PGM90BR010 | CONDUCTO DE AGUA DE REFRIGERACION DESDE 0PGM72BR010 HASTA SAMPLE COOLER | C130400 | BOP | C130000 | ACW | C130400
1PGM90BR020 | CONDUCTO DE AGUA DE REFRIGERACION DESDE SAMPLE COOLER HASTA 0PGM72BR020 | C130400 | BOP | C130000 | ACW | C130400
1PGM91BR010 | CONDUCTO DE AGUA DE REFRIGERACION DESDE 0PGM72BR010 HASTA SAMPLE COOLER | C130400 | BOP | C130000 | ACW | C130400
1PGM91BR020 | CONDUCTO DE AGUA DE REFRIGERACION DESDE SAMPLE COOLER HASTA 0PGM72BR020 | C130400 | BOP | C130000 | ACW | C130400
1PGM92BR010 | CONDUCTO DE AGUA DE REFRIGERACION DESDE 0PGM72BR010 HASTA SAMPLE COOLER | C130400 | BOP | C130000 | ACW | C130400
1PGM92BR020 | CONDUCTO DE AGUA DE REFRIGERACION DESDE SAMPLE COOLER HASTA 0PGM72BR020 | C130400 | BOP | C130000 | ACW | C130400
1PGM93BR010 | CONDUCTO DE AGUA DE REFRIGERACION DESDE 0PGM72BR010 HASTA SAMPLE COOLER | C130400 | BOP | C130000 | ACW | C130400
1PGM93BR020 | CONDUCTO DE AGUA DE REFRIGERACION DESDE SAMPLE COOLER HASTA 0PGM72BR020 | C130400 | BOP | C130000 | ACW | C130400
1PGM94BR010 | CONDUCTO DE AGUA DE REFRIGERACION DESDE 0PGM72BR010 HASTA SAMPLE COOLER | C130400 | BOP | C130000 | ACW | C130400
1PGM94BR020 | CONDUCTO DE AGUA DE REFRIGERACION DESDE SAMPLE COOLER HASTA 0PGM72BR020 | C130400 | BOP | C130000 | ACW | C130400
1PGM95BR010 | CONDUCTO DE AGUA DE REFRIGERACION DESDE 0PGM72BR010 HASTA SAMPLE COOLER | C130400 | BOP | C130000 | ACW | C130400
1PGM95BR020 | CONDUCTO DE AGUA DE REFRIGERACION DESDE SAMPLE COOLER HASTA 0PGM72BR020 | C130400 | BOP | C130000 | ACW | C130400
1PGM96BR010 | CONDUCTO DE AGUA DE REFRIGERACION DESDE 0PGM72BR010 HASTA SAMPLE COOLER | C130400 | BOP | C130000 | ACW | C130400
1PGM96BR020 | CONDUCTO DE AGUA DE REFRIGERACION DESDE SAMPLE COOLER HASTA 0PGM72BR020 | C130400 | BOP | C130000 | ACW | C130400
1PGM97BR010 | CONDUCTO DE AGUA DE REFRIGERACION DESDE 0PGM72BR010 HASTA SAMPLE COOLER | C130400 | BOP | C130000 | ACW | C130400
1PGM97BR020 | CONDUCTO DE AGUA DE REFRIGERACION DESDE SAMPLE COOLER HASTA 0PGM72BR020 | C130400 | BOP | C130000 | ACW | C130400
1QCA15BR010 | LINEA DE ALIMENTACION QUIMICA A HRSG1/HP | C130900 | BOP | C130000 | SAMPLING & CHEMICAL DOSING SYSTEM | C130900
1QCA25AA007 | VALVULA EN IMPULSION DE BOMBAS DE FOSFATOS HP | C130900 | BOP | C130000 | SAMPLING & CHEMICAL DOSING SYSTEM | C130900
1QCA25BR010 | LINEA DE ALIMENTACION QUIMICA A HRSG1/IP | C130900 | BOP | C130000 | SAMPLING & CHEMICAL DOSING SYSTEM | C130900
1QCA35AA005 | VALVULA EN IMPULSION DE BOMBAS DE FOSFATOS IP | C130900 | BOP | C130000 | SAMPLING & CHEMICAL DOSING SYSTEM | C130900
1QFM21AA001 | VALVULA MANUAL DE AISLAMIENTO A CONJUNTO DE VALVULAS HRSG1 | C130700 | BOP | C130000 | SERVICE & CONTROL AIR | C130700
1QFM21AA002 | VALVULA MANUAL DE AISLAMIENTO DE AIRE DE VALVULA 1LCA89AA0082,BY-PASS DE LA VALVULA DE CORTE DE CONDENSADO. | C130700 | BOP | C130000 | SERVICE & CONTROL AIR | C130700
1QFM21AA003 | VALVULA MANUAL DE AISLAMIENTO DE AIRE A VALVULA 1LAB22AA091, RECIRCULACION FWP 1LAC21 | C130700 | BOP | C130000 | SERVICE & CONTROL AIR | C130700
1QFM21AA004 | VALVULA MANUAL DE AISLAMIENTO DE AIRE A VALVULA 1LAB40AA091 CONTROL DE NIVEL HRSG1 | C130700 | BOP | C130000 | SERVICE & CONTROL AIR | C130700
1QFM21AA005 | VALVULA MANUAL DE AISLAMIENTO DE AIRE A VALVULA 1LAB40AA092 CONTROL DE NIVEL HRSG1 | C130700 | BOP | C130000 | SERVICE & CONTROL AIR | C130700
1QFM21AA006 | VALVULA MANUAL DE AISLAMIENTO DE AIRE A VALVULA 1LAB43AA002, LLENADO DE HP HRSG1 CON CONDENSADO. | C130700 | BOP | C130000 | SERVICE & CONTROL AIR | C130700
1QFM21AA007 | VALVULA MANUAL DE AISLAMIENTO DE AIRE A VALVULA 1LAB32AA091, RECIRCULACION FWP 1LAC31 | C130700 | BOP | C130000 | SERVICE & CONTROL AIR | C130700
1QFM21AA008 | VALVULA MANUAL DE AISLAMIENTO DE AIRE A VALVULA 1LAB41AA101,BY-PASS DE LA VALVULA DE CORTE DE IP 1LAB41AA081. | C130700 | BOP | C130000 | SERVICE & CONTROL AIR | C130700
1QFM21BR010 | CONDUCTO DE AIRE DESDE 0QFB23BR010 HASTA CAP | C130700 | BOP | C130000 | SERVICE & CONTROL AIR | C130700
1QFM21BR020 | CONDUCTO DE AIRE DESDE 1QFM21BR010 HASTA CAP | C130700 | BOP | C130000 | SERVICE & CONTROL AIR | C130700
1QFM23AA001 | VALVULA ANTIRRETORNO EN LINEA DE AIRE A GT1 | C130700 | BOP | C130000 | SERVICE & CONTROL AIR | C130700
1QFM23AA002 | VALVULA MANUAL DE AISLAMIENTO DE AIRE PARA GT1 | C130700 | BOP | C130000 | SERVICE & CONTROL AIR | C130700
1QFM25AA001 | VALVULA MANUAL DE AISLAMIENTO DE AIRE DE INSTRUMENTOS CONJUNTO GT1 | C130700 | BOP | C130000 | SERVICE & CONTROL AIR | C130700
1QFM25AA002 | VALVULA MANUAL DE AISLAMIENTO DE AIRE A LA BARRA DE FASE AISLADA. | C130700 | BOP | C130000 | SERVICE & CONTROL AIR | C130700
1QFM25AA004 | VALVULA MANUAL TIPO B EN LINEA 1QFM25BR020- AIRE DE INSTR DE VALVULA NEUMATICA DE IBH | C130700 | BOP | C130000 | SERVICE & CONTROL AIR | C130700
1QFM25BR010 | CONDUCTO DE AIRE DESDE 0QFB10BR010 HASTA CAP | C130700 | BOP | C130000 | SERVICE & CONTROL AIR | C130700
1QFM25BR030 | CONDUCTO DE AIRE DESDE 1QFM25BR070 HASTA FG7(GE) | C130700 | BOP | C130000 | SERVICE & CONTROL AIR | C130700
1QFM25BR040 | CONDUCTO DE AIRE DESDE 1QFM25BR070 HASTA WW111(GE) | C130700 | BOP | C130000 | SERVICE & CONTROL AIR | C130700
1QFM25BR050 | CONDUCTO DE AIRE DESDE 1QFM25BR070 HASTA WW112(GE) | C130700 | BOP | C130000 | SERVICE & CONTROL AIR | C130700
1QFM25BR060 | CONDUCTO DE AIRE DESDE 1QFM25BR020 HASTA IH7(GE) | C130700 | BOP | C130000 | SERVICE & CONTROL AIR | C130700
1QFM25BR070 | CONDUCTO DE AIRE DESDE 1QFM25BR020 HASTA IE2(GE) | C130700 | BOP | C130000 | SERVICE & CONTROL AIR | C130700
1QFM27AA001 | VALVULA MANUAL EN LINEA 1QFM27BR010 | C130700 | BOP | C130000 | SERVICE & CONTROL AIR | C130700
1QFM27BR010 | CONDUCTO DE AIRE DESDE 0QFB23BR010 HASTA CAP | C130700 | BOP | C130000 | SERVICE & CONTROL AIR | C130700
1QFM30AA008 | VALVULA MANUAL DE AISLAMIENTO DE AIRE AL PERFORMANCE HEATER 1 | C130700 | BOP | C130000 | SERVICE & CONTROL AIR | C130700
1QFM30BR010 | CONDUCTO DE AIRE DESDE 0QFB10BR010 HASTA 1EKC52AC001 | C130700 | BOP | C130000 | SERVICE & CONTROL AIR | C130700
1QFM45AA001 | VALVULA MANUAL GENERAL DE AISLAMIENTO DE AIRE PARA HRSG1 | C130700 | BOP | C130000 | SERVICE & CONTROL AIR | C130700
1QFM45AA002 | VALVULA MANUAL AISLAMIENTO DE AIRE A 1GHA17AA091 (INTER BLOWD TANK WATER CONTOL VALVE) | C130700 | BOP | C130000 | SERVICE & CONTROL AIR | C130700
1QFM45AA003 | VALVULA MANUAL AISLAMIENTO DE AIRE A 1GHA11AA091 VALVULA ATEMPERACION BLOW DOWN | C130700 | BOP | C130000 | SERVICE & CONTROL AIR | C130700
1QFM45AA004 | VALVULA MANUAL AISLAMIENTO DEAIRE A VALVULA 1HAN31AA091 BLOWD TANK 1 | C130700 | BOP | C130000 | SERVICE & CONTROL AIR | C130700
1QFM45AA005 | VALVULA MANUAL AISLAMIENTO DE AIRE A VALVULA1HAN55AA091 BLOW DOWN | C130700 | BOP | C130000 | SERVICE & CONTROL AIR | C130700
1QFM45AA006 | VALVULA MANUAL DE AISLAMIENTO DE AIRE A CHIMENEA HRSG1 | C130700 | BOP | C130000 | SERVICE & CONTROL AIR | C130700
1QFM45AA007 | VALVULA MANUAL DE AISLAMIENTO DE AIRE A CEM HRSG1 | C130700 | BOP | C130000 | SERVICE & CONTROL AIR | C130700
1QFM45AA008 | VALVULA MANUAL DE AISLAMIENTO DE AIRE A CONJUNTO DE VALVULAS DE AIRE ZONA HRSG1 | C130700 | BOP | C130000 | SERVICE & CONTROL AIR | C130700
1QFM45AA009 | VALVULA MANUAL DE AISLAMIENTO DE AIRE GENERAL A VALVULAS 1LBA62AA401 Y LBA92AA401( DRENAJES DE LINEA DE LP) | C130700 | BOP | C130000 | SERVICE & CONTROL AIR | C130700
1QFM45AA010 | VALVULA MANUAL DE AISLAMIENTO DE AIREA DE VALVULA 1LBA92AA401( DRENAJE DE LINEA DE LP) | C130700 | BOP | C130000 | SERVICE & CONTROL AIR | C130700
1QFM45AA011 | VALVULA MANUAL DE AISLAMIENTO DE AIREA DE VALVULA 1LBA62AA401( DRENAJE DE LINEA DE LP) | C130700 | BOP | C130000 | SERVICE & CONTROL AIR | C130700
1QFM45AA051 | VALVULA MANUAL DE AISLAMIENTO DE AIRE DE VALVULA 1HAD20AA090 HP START UP B.D CONTROL VALVE. | C130700 | BOP | C130000 | SERVICE & CONTROL AIR | C130700
1QFM45AA052 | VALVULA MANUAL DE AISLAMIENTO DE AIRE DE VALVULA 1LAE10AA0090 HP DESH SPRAY WTR CONTROL VALVE. | C130700 | BOP | C130000 | SERVICE & CONTROL AIR | C130700
1QFM45AA054 | VALVULA MANUAL DE AISLAMIENTO DE AIRE A VALVULA 1LAF50AA090 RH DESH SPRAY WTR CONTROL VALVE | C130700 | BOP | C130000 | SERVICE & CONTROL AIR | C130700
1QFM45AA055 | VALVULA MANUAL DE AISLAMIENTO DE AIRE A VALVULA 1HAC60AA090 ( VALVULA DE CONTROL DE NIVEL IP) | C130700 | BOP | C130000 | SERVICE & CONTROL AIR | C130700
1QFM45AA056 | VALVULA MANUAL DE AISLAMIENTO DE AIRE A VALVULA 1HAD60AA090 IP START-UP B.D CONTROL VALVE | C130700 | BOP | C130000 | SERVICE & CONTROL AIR | C130700
1QFM45AA058 | VALVULA MANUAL DE AISLAMIENTO DE AIRE A VALVULA 1HAH50AA090 IP SH DRAIN CONTROL VALVE | C130700 | BOP | C130000 | SERVICE & CONTROL AIR | C130700
1QFM45AA059 | VALVULA MANUAL DE AISLAMIENTO DE AIRE A VALVULA 1BA50AA090 IP STEAM VENT CONTROL VALVE | C130700 | BOP | C130000 | SERVICE & CONTROL AIR | C130700
1QFM45AA060 | VALVULA MANUAL DE AISLAMIENTO DE AIRE A VALVULA 1BA50AA091 DRENAJE EN LINEA DE IP | C130700 | BOP | C130000 | SERVICE & CONTROL AIR | C130700
1QFM45AA061 | VALVULA MANUAL DE AISLAMIENTO DE AIRE A VALVULA 1BA50AA093 DRENAJE EN LINEA DE IP | C130700 | BOP | C130000 | SERVICE & CONTROL AIR | C130700
1QFM45AA062 | VALVULA MANUAL DE AISLAMIENTO DE AIRE A VALVULA 1LBA50AA092 BACK PRESSURE | C130700 | BOP | C130000 | SERVICE & CONTROL AIR | C130700
1QFM45AA063 | VALVULA MANUAL DE AISLAMIENTO DE AIRE A VALVULA 1HAC60AA091 VALVULA DE VENTEO DEL ECO DE IP | C130700 | BOP | C130000 | SERVICE & CONTROL AIR | C130700
1QFM45AA064 | VALVULA MANUAL DE AISLAMIENTO DE AIRE A VALVULA 1LAB80AA090 IP ECON PRESS VALVE | C130700 | BOP | C130000 | SERVICE & CONTROL AIR | C130700
1QFM45AA065 | VALVULA MANUAL DE AISLAMIENTO DE AIRE A VALVULA 1LAB90AA090 VALVULA DE TRES VIAS ECO DE LP | C130700 | BOP | C130000 | SERVICE & CONTROL AIR | C130700
1QFM45AA066 | VALVULA MANUAL DE AISLAMIENTO DE AIRE A VALVULA 1HAC91AAAA090 VALVULA DE CONTROL BOMBA DE RECIRCULACION ECO DE LP | C130700 | BOP | C130000 | SERVICE & CONTROL AIR | C130700
1QFM45AA067 | VALVULA MANUAL DE AISLAMIENTO DE AIRE A VALVULA 1HAC90AA090 VALVULA DE CONTROL DE NIVEL DE LP | C130700 | BOP | C130000 | SERVICE & CONTROL AIR | C130700
1QFM45AA068 | VALVULA MANUAL DE AISLAMIENTO DE AIRE A VALVULA 1HAD81AA090 VALVULA DE VAPOR DE PEGGING LP | C130700 | BOP | C130000 | SERVICE & CONTROL AIR | C130700
1QFM45AA069 | VALVULA MANUAL DE AISLAMIENTO DE AIRE A VALVULA 1HAD80AA090 VENTEO DEL DESAIREADOR DE LP | C130700 | BOP | C130000 | SERVICE & CONTROL AIR | C130700
1QFM45AA070 | VALVULA MANUAL DE AISLAMIENTO DE AIRE A VALVULA 1HAH80AA090 DRENAJE DEL SOBRECALENTADOR DE LP | C130700 | BOP | C130000 | SERVICE & CONTROL AIR | C130700
1QFM45AA071 | VALVULA MANUAL DE AISLAMIENTO DE AIRE A VALVULA 1LBA80AA090 VENTEO DE LINEA DE LP | C130700 | BOP | C130000 | SERVICE & CONTROL AIR | C130700
1QFM45AA072 | VALVULA MANUAL DE AISLAMIENTO DE AIRE A VALVULA 1HAC80AA090 VENTEO DEL ECO DE LP | C130700 | BOP | C130000 | SERVICE & CONTROL AIR | C130700
1QFM45BR010 | CONDUCTO DE AIRE DESDE 0QFB10BR010 HASTA CAP.AIRE DE INSTRUMENTOS BLOWDOWN HRSG1STACK Y CEMS. | C130700 | BOP | C130000 | SERVICE & CONTROL AIR | C130700
1QFM45BR020 | CONDUCTO DE AIRE DESDE 0QFB23BR010 HASTA CAP.AIRE DE INSTRUMENTOS DRENAJES VALVULAS DE BAJA | C130700 | BOP | C130000 | SERVICE & CONTROL AIR | C130700
1QJA10BR010 | CONDUCTO DE H2 DESDE LE029(GE) HASTA LE046(GE) ANALIZADOR GENERADOR VENTILADOR SUCCION (PRESION DIFERNCIAL) | C060201 | GENERATOR GT1 | C060000 | OFF BASE GENERATOR GT1 | C060200 | H2 & CO2 REGULATING SYSTEM GENERATOR GT1 | C060201
1QJA12BR010 | CONDUCTO DE H2 DESDE LE047(GE) HASTA LE028(GE) ANALIZADOR GENERADOR VENTILADOR PRESION (PRES. DIF.)TOMA CASING DEL GENERADOR AL ANLIZADOR | C060201 | GENERATOR GT1 | C060000 | OFF BASE GENERATOR GT1 | C060200 | H2 & CO2 REGULATING SYSTEM GENERATOR GT1 | C060201
1QJA14BR010 | CONDUCTO DE H2 DESDE LE010(GE) HASTA LE025(GE) GENERADOR SCAVENGING TURBINE END | C060201 | GENERATOR GT1 | C060000 | OFF BASE GENERATOR GT1 | C060200 | H2 & CO2 REGULATING SYSTEM GENERATOR GT1 | C060201
1QJA18BR010 | CONDUCTO DE H2 DESDE LE004(GE) HASTA LE030(GE) H2 SUPPLY | C060201 | GENERATOR GT1 | C060000 | OFF BASE GENERATOR GT1 | C060200 | H2 & CO2 REGULATING SYSTEM GENERATOR GT1 | C060201
1QJA20BR010 | CONDUCTO DE H2 DESDE LE056(GE) HASTA LE032(GE)PURGA-VENTEO | C060201 | GENERATOR GT1 | C060000 | OFF BASE GENERATOR GT1 | C060200 | H2 & CO2 REGULATING SYSTEM GENERATOR GT1 | C060201
1QJA22BR010 | CONDUCTO DE H2 DESDE LE012(GE) HASTA LE026(GE)GENERADOR SCAVENGING LINEA COLECTOR END | C060201 | GENERATOR GT1 | C060000 | OFF BASE GENERATOR GT1 | C060200 | H2 & CO2 REGULATING SYSTEM GENERATOR GT1 | C060201
1QJA25BR501 | CONDUCTO DE H2 DESDE LE027(GE) HASTA 1QJA44BR505 VENTEO H2 ANALIZADOR | C060201 | GENERATOR GT1 | C060000 | OFF BASE GENERATOR GT1 | C060200 | H2 & CO2 REGULATING SYSTEM GENERATOR GT1 | C060201
1QJA25BR503 | CONDUCTO DE H2 DESDE LE006(GE) HASTA 1QJA44BR505 VENTEO H2 GENERADOR CONTROL VALVULAS | C060201 | GENERATOR GT1 | C060000 | OFF BASE GENERATOR GT1 | C060200 | H2 & CO2 REGULATING SYSTEM GENERATOR GT1 | C060201
1QJA30BR010 | CONDUCTO DE H2 DESDE LE023(GE) HASTA LE003(GE) DESDE BOTELLAS HASTA VALVULAS DE SUPPLY | C060201 | GENERATOR GT1 | C060000 | OFF BASE GENERATOR GT1 | C060200 | H2 & CO2 REGULATING SYSTEM GENERATOR GT1 | C060201
1QJA40BR401 | CONDUCTO DE H2 DESDE LE045(GE) HASTA 1QJA40BR403 LINEA HASTA EL DETECTORES DE NIVEL DE ACEITE | C060201 | GENERATOR GT1 | C060000 | OFF BASE GENERATOR GT1 | C060200 | H2 & CO2 REGULATING SYSTEM GENERATOR GT1 | C060201
1QJA40BR402 | CONDUCTO DE H2 DESDE LE054(GE) HASTA 1QJA40BR403LINEA HASTA EL DETECTORES DE NIVEL DE ACEITE | C060201 | GENERATOR GT1 | C060000 | OFF BASE GENERATOR GT1 | C060200 | H2 & CO2 REGULATING SYSTEM GENERATOR GT1 | C060201
1QJA40BR403 | CONDUCTO DE H2 DESDE 1QJA40BR401 HASTA LE035(GE) LINEA HASTA EL DETECTORES DE NIVEL DE ACEITE | C060201 | GENERATOR GT1 | C060000 | OFF BASE GENERATOR GT1 | C060200 | H2 & CO2 REGULATING SYSTEM GENERATOR GT1 | C060201
1QJA42BR010 | CONDUCTO DE H2 DESDE LE001(GE) HASTA LE048(GE) DESDE VALVULA DE TRES VIAS HASTA GENERADOR | C060201 | GENERATOR GT1 | C060000 | OFF BASE GENERATOR GT1 | C060200 | H2 & CO2 REGULATING SYSTEM GENERATOR GT1 | C060201
1QJA44BR010 | CONDUCTO DE H2 DESDE LE007(GE) HASTA LE049(GE) DESDE GENERADOR HASTA VALVULA DE TRES VIAS | C060201 | GENERATOR GT1 | C060000 | OFF BASE GENERATOR GT1 | C060200 | H2 & CO2 REGULATING SYSTEM GENERATOR GT1 | C060201
1QJA44BR505 | CONDUCTO DE H2 DESDE LE011(GE) HASTA EL VENTEO AL TEJADO DESDE VALVULA ROJA DE VENTEO HASTA VENTEO CALLE | C060201 | GENERATOR GT1 | C060000 | OFF BASE GENERATOR GT1 | C060200 | H2 & CO2 REGULATING SYSTEM GENERATOR GT1 | C060201
1QJB24BR010 | CONDUCTO DE CARBON DIOXIDE DESDE LE055(GE) HASTA LE031(GE) DESDE LINEA CO2 HASTA EL ANALIZADOR | C060201 | GENERATOR GT1 | C060000 | OFF BASE GENERATOR GT1 | C060200 | H2 & CO2 REGULATING SYSTEM GENERATOR GT1 | C060201
1QJB30BR010 | CONDUCTO DE CARBON DIOXIDE DESDE LE021(GE) HASTA LE002(GE) DESDE SALIDA BOTELLAS HASTA VALVULA | C060201 | GENERATOR GT1 | C060000 | OFF BASE GENERATOR GT1 | C060200 | H2 & CO2 REGULATING SYSTEM GENERATOR GT1 | C060201
1QJD10AA001 | VALVULA MANUAL EN LINEA 1QJD10BR010 SALIDA REGULADORA DE N2 | C131400 | BOP | C130000 | N2 SYSTEM | C131400
1QJD10AA002 | VALVULA MANUAL EN LINEA 1QJD10BR010 SALIDA REGULADORA DE N2 | C131400 | BOP | C130000 | N2 SYSTEM | C131400
1QJD10AA003 | VALVULA MANUAL EN LINEA 1QJD10BR010 VALVULA ANTIRRETORNO SALIDA DE N2 | C131400 | BOP | C130000 | N2 SYSTEM | C131400
1QJD10AA101 | VALVULA MANUAL EN LINEA 1QJD10BR101 VALVULA BY-PASS SALIDA REGULADORA DE N2 | C131400 | BOP | C130000 | N2 SYSTEM | C131400
1QJD10AA301 | VALVULA DE RAIZ EN LINEA 1QJD10BR010 ( PI 1QJD10CP501 ) | C131400 | BOP | C130000 | N2 SYSTEM | C131400
1QJD10AA401 | VALVULA MANUAL EN LINEA 1QJD10BR010 DRENAJE ANTERIOR REGULADORA PRESION N2 | C131400 | BOP | C130000 | N2 SYSTEM | C131400
1QJD10AA402 | VALVULA MANUAL EN LINEA 1QJD10BR010 DRENAJE POSTERIOR REGULADORA PRESION N2 | C131400 | BOP | C130000 | N2 SYSTEM | C131400
1QJD10BR010 | CONDUCTO DE NITROGENO DESDE BOTELLAS DE N2 HASTA CAP | C131400 | BOP | C130000 | N2 SYSTEM | C131400
1QJD10BR101 | CONDUCTO DE NITROGENO DESDE 1QJD10BR010 HASTA 1QJD10BR010 BY-PASS REGULADORA | C131400 | BOP | C130000 | N2 SYSTEM | C131400
1QJD15AA001 | VALVULA MANUAL EN LINEA 1QJD15BR010 AISLAMIENTO N2 A CALDERIN HP. | C131400 | BOP | C130000 | N2 SYSTEM | C131400
1QJD15BR010 | CONDUCTO DE NITROGENO DESDE 1QJD10BR010 HASTA 1007(DOO) DESDE VALVULA AISLAMIENTO(1QJD15AA001 HASTA CALDERIN HP | C131400 | BOP | C130000 | N2 SYSTEM | C131400
1QJD16BR010 | CONDUCTO DESDE BOTELLA N2(CALIBRACION) HASTA LE057(GE) LINEA DE ENTRADA AL ANLIZADOR | C131400 | BOP | C130000 | N2 SYSTEM | C131400
1QJD25AA001 | VALVULA MANUAL EN LINEA 1QJD25BR010AISLAMIENTO N2 CALDERIN IP | C131400 | BOP | C130000 | N2 SYSTEM | C131400
1QJD25BR010 | CONDUCTO DE NITROGENO DESDE 1QJD10BR010 HASTA 1206(DOO) DESDE VALVULA DE AISLAMIENTO(1QJD25AA001) HASTA CALDERIN DE IP | C131400 | BOP | C130000 | N2 SYSTEM | C131400
1QJD35AA001 | VALVULA MANUAL EN LINEA 1QJD35BR010 AISLAMIENTO N2 CALDERIN LP | C131400 | BOP | C130000 | N2 SYSTEM | C131400
1QJD35BR010 | CONDUCTO DE NITROGENO DESDE 1QJD10BR010 HASTA TP1307(DOO) DESDE VALVULA DE AISLAMIENTO (1QJD35AA001) HASTA CALDERIN DE LP. | C131400 | BOP | C130000 | N2 SYSTEM | C131400
1QJD42AA001 | VALVULA MANUAL EN LINEA 1QJD42BR020 NITROGENAR PERFORMANCE HEATER | C131400 | BOP | C130000 | N2 SYSTEM | C131400
1QJD42AA002 | VALVULA MANUAL EN LINEA 1QJD42BR030 .NITROGENAR PERFORMANCE HEATER | C131400 | BOP | C130000 | N2 SYSTEM | C131400
1QJD42AA003 | VALVULA MANUAL EN LINEA 1QJD42BR040.NITROGENAR PERFORMANCE HEATER | C131400 | BOP | C130000 | N2 SYSTEM | C131400
1QJD42AA004 | VALVULA MANUAL EN LINEA 1QJD42BR050.NITROGENAR PERFORMANCE HEATER | C131400 | BOP | C130000 | N2 SYSTEM | C131400
1QJD42BR020 | CONDUCTO DE NITROGENO DESDE 1QJD10BR010 HASTA HOSE CONNECTOR.NITROGENAR PERFORMANCE HEATER | C131400 | BOP | C130000 | N2 SYSTEM | C131400
1QJD42BR030 | CONDUCTO DE NITROGENO DESDE 1QJD42BR020 HASTA NGCS PURGE.NITROGENAR PERFORMANCE HEATER | C131400 | BOP | C130000 | N2 SYSTEM | C131400
1QJD42BR040 | CONDUCTO DE NITROGENO DESDE 1QJD42BR020 HASTA NGCS PURGE.NITROGENAR PERFORMANCE HEATER | C131400 | BOP | C130000 | N2 SYSTEM | C131400
1QJD42BR050 | CONDUCTO DE NITROGENO DESDE 1QJD42BR020 HASTACONECTOR.NITROGENAR PERFORMANCE HEATER | C131400 | BOP | C130000 | N2 SYSTEM | C131400
1QUB10CQ600 | SILICE VAP SAT AP CALD1 (HRSG1 HP SAT STEAM SILIC) FALLO (FAILURE) | C130900 | BOP | C130000 | SAMPLING & CHEMICAL DOSING SYSTEM | C130900
1QUB20CQ600 | NA VAP AP SAT&SOBRE HRSG1 | C130900 | BOP | C130000 | SAMPLING & CHEMICAL DOSING SYSTEM | C130900
1QUB30CQ600 | NA VAP MP SAT&RECA HRSG1 | C130900 | BOP | C130000 | SAMPLING & CHEMICAL DOSING SYSTEM | C130900
1SCB11AA001 | VALVULA MANUAL | C130700 | BOP | C130000 | SERVICE & CONTROL AIR | C130700
1SCB21AA001 | VALVULA MANUAL EN LINEA 0SCB30BR010 . AIRE SERVICIOS 1FWP | C130700 | BOP | C130000 | SERVICE & CONTROL AIR | C130700
1SCB21AA002 | VALVULA MANUAL .AIRE SERVICIOS 1FWP | C130700 | BOP | C130000 | SERVICE & CONTROL AIR | C130700
1SCB21AA003 | VALVULA MANUAL .AIRE SERVICIOS 1FWP | C130700 | BOP | C130000 | SERVICE & CONTROL AIR | C130700
1SCB30AA001 | VALVULA MANUAL EN LINEA 0SCB30BR010.AIRE SERVICIOS HRSG1 | C130700 | BOP | C130000 | SERVICE & CONTROL AIR | C130700
1SCB30AA002 | VALVULA MANUAL EN LINEA 1SCB30BR010.AIRE SERVICIOS HRSG1 | C130700 | BOP | C130000 | SERVICE & CONTROL AIR | C130700
1SCB30AA003 | VALVULA MANUAL EN LINEA 1SCB30BR010.AIRE SERVICIOS HRSG1 | C130700 | BOP | C130000 | SERVICE & CONTROL AIR | C130700
1SCB30AA004 | VALVULA MANUAL .AIRE SERVICIOS HRSG1 | C130700 | BOP | C130000 | SERVICE & CONTROL AIR | C130700
1SCB30BR010 | CONDUCTO DE AIRE DESDE 0SCB10BR010 HASTA CAP.AIRE SERVICIOS HRSG1 | C130700 | BOP | C130000 | SERVICE & CONTROL AIR | C130700
1SCB40AA001 | VALVULA MANUAL .AIRE SERVICIOS TRANSFORMADOR TG1 | C130700 | BOP | C130000 | SERVICE & CONTROL AIR | C130700
1SCB45AA001 | VALVULA MANUAL EN LINEA 1SCB45BR010.AIRE SERVICIOS GENERADOR TG1 | C130700 | BOP | C130000 | SERVICE & CONTROL AIR | C130700
1SCB45AA002 | VALVULA MANUAL EN LINEA 1SCB45BR010.AIRE SERVICIOS GENERADOR TG1 | C130700 | BOP | C130000 | SERVICE & CONTROL AIR | C130700
1SCB45AA003 | VALVULA MANUAL EN LINEA 1SCB45BR010.AIRE DE SERVICIOS GENERADOR TG1 MAINTENANCE CLEARNANCE | C130700 | BOP | C130000 | SERVICE & CONTROL AIR | C130700
1SCB45BR010 | CONDUCTO DE AIRE DESDE 0SCB10BR010 HASTA CAP .AIRE SERVICIOS GENERADOR TG1 | C130700 | BOP | C130000 | SERVICE & CONTROL AIR | C130700
1SCC10BR010 | CONDUCTO DE AIRE DESDE CA5(GE) HASTA AP1(GE) | C130700 | BOP | C130000 | SERVICE & CONTROL AIR | C130700
1SCC20BR010 | CONDUCTO DE AIRE DESDE AP2(GE) HASTA IE2(GE) | C130700 | BOP | C130000 | SERVICE & CONTROL AIR | C130700
1SCC20BR401 | CONDUCTO DE AGUA DE DRENAJE DESDE AP3(GE) HASTA 1SCC30BR401 | C130700 | BOP | C130000 | SERVICE & CONTROL AIR | C130700
1SCC30BR401 | LINEA DE DRENAJE DESDE AP4(GE) HASTA ARQUETA | C130700 | BOP | C130000 | SERVICE & CONTROL AIR | C130700
1SDA15AA001 | VALVULA MANUAL DE TRES VIAS LAVADO GT1 | C010503 | GAS TURBINE Nº 1 | C010000 | OFF BASE GT1 | C010500 | COMPRESSOR WATER WASH SYSTEM GT1 | C010503
1SDA15AA301 | VALVULA MANUAL DE AISLAMIENTO INSTRUMENTO 1SDA15CP001 | C010503 | GAS TURBINE Nº 1 | C010000 | OFF BASE GT1 | C010500 | COMPRESSOR WATER WASH SYSTEM GT1 | C010503
1SDA15BR010 | CONDUCTO DE AGUA DESDE TK DE LAVADO HASTA VALVULA DE TRES VIAS | C010503 | GAS TURBINE Nº 1 | C010000 | OFF BASE GT1 | C010500 | COMPRESSOR WATER WASH SYSTEM GT1 | C010503
1SDA15BR020 | CONDUCTO DE AGUA DESDE VALVULA DE TRES VIAS HASTA TG1 | C010503 | GAS TURBINE Nº 1 | C010000 | OFF BASE GT1 | C010500 | COMPRESSOR WATER WASH SYSTEM GT1 | C010503
1SDA18BR401 | CONDUCTO DE AGUA DE DRENAJE DESDE 1SDA15BR010 HASTA 1GMD10BR010 | C010503 | GAS TURBINE Nº 1 | C010000 | OFF BASE GT1 | C010500 | COMPRESSOR WATER WASH SYSTEM GT1 | C010503
1SDA20BR401 | CONDUCTO DE AGUA DE DRENAJE DESDE CA52(GE) HASTA 1SDA30BR401 | C010503 | GAS TURBINE Nº 1 | C010000 | OFF BASE GT1 | C010500 | COMPRESSOR WATER WASH SYSTEM GT1 | C010503
1SDA20BR402 | CONDUCTO DE AGUA DE DRENAJE DESDE CA52(GE) HASTA 1SDA30BR401 | C010503 | GAS TURBINE Nº 1 | C010000 | OFF BASE GT1 | C010500 | COMPRESSOR WATER WASH SYSTEM GT1 | C010503
1SDA20BR403 | CONDUCTO DE AGUA DE DRENAJE DESDE CA53(GE) HASTA 1SDA30BR401 | C010503 | GAS TURBINE Nº 1 | C010000 | OFF BASE GT1 | C010500 | COMPRESSOR WATER WASH SYSTEM GT1 | C010503
1SDA20BR404 | CONDUCTO DE AGUA DE DRENAJE DESDE CA53(GE) HASTA 1SDA30BR401 | C010503 | GAS TURBINE Nº 1 | C010000 | OFF BASE GT1 | C010500 | COMPRESSOR WATER WASH SYSTEM GT1 | C010503
1SDA20BR405 | CONDUCTO DE AGUA DE DRENAJE DESDE CA54(GE) HASTA 1SDA50BR402 | C010503 | GAS TURBINE Nº 1 | C010000 | OFF BASE GT1 | C010500 | COMPRESSOR WATER WASH SYSTEM GT1 | C010503
1SDA20BR406 | CONDUCTO DE AGUA DE DRENAJE DESDE CA20(GE) HASTA 1GMD10BR010 | C010503 | GAS TURBINE Nº 1 | C010000 | OFF BASE GT1 | C010500 | COMPRESSOR WATER WASH SYSTEM GT1 | C010503
1SDA30BR401 | CONDUCTO DE AGUA DE DRENAJE DESDE 1SDA20BR401 HASTA 1GMD10BR010 | C010503 | GAS TURBINE Nº 1 | C010000 | OFF BASE GT1 | C010500 | COMPRESSOR WATER WASH SYSTEM GT1 | C010503
1SDA40AA401 | VALVULA MANUAL EN LA LINEADE DRENAJE,( ENTRE TURBINA Y TK DE DRENAJE DE LAVADO ) | C010503 | GAS TURBINE Nº 1 | C010000 | OFF BASE GT1 | C010500 | COMPRESSOR WATER WASH SYSTEM GT1 | C010503
1SDA40BR401 | CONDUCTO DE AGUA DE DRENAJE DESDE WW12(GE) HASTA 1GMD10BR010 | C010503 | GAS TURBINE Nº 1 | C010000 | OFF BASE GT1 | C010500 | COMPRESSOR WATER WASH SYSTEM GT1 | C010503
1SDA40BR402 | CONDUCTO DE AGUA DE DRENAJE DESDE WW13(GE) HASTA 1GMD10BR010 | C010503 | GAS TURBINE Nº 1 | C010000 | OFF BASE GT1 | C010500 | COMPRESSOR WATER WASH SYSTEM GT1 | C010503
1SDA40BR403 | CONDUCTO DE AGUA DE DRENAJE DESDE IE4(GE) HASTA 1GMD10BR010 | C010503 | GAS TURBINE Nº 1 | C010000 | OFF BASE GT1 | C010500 | COMPRESSOR WATER WASH SYSTEM GT1 | C010503
1SDA40BR404 | CONDUCTO DE AGUA DE DRENAJE DESDE WW33(GE) HASTA 1GMD10BR010 | C010503 | GAS TURBINE Nº 1 | C010000 | OFF BASE GT1 | C010500 | COMPRESSOR WATER WASH SYSTEM GT1 | C010503
1SDA40BR405 | CONDUCTO DE AGUA DE DRENAJE DESDE WW30(GE) HASTA 1GMD10BR010 | C010503 | GAS TURBINE Nº 1 | C010000 | OFF BASE GT1 | C010500 | COMPRESSOR WATER WASH SYSTEM GT1 | C010503
1SDA40BR406 | CONDUCTO DE AGUA DE DRENAJE DESDE WW10(GE) HASTA 1SDA50BR403 | C010503 | GAS TURBINE Nº 1 | C010000 | OFF BASE GT1 | C010500 | COMPRESSOR WATER WASH SYSTEM GT1 | C010503
1SDA40BR407 | CONDUCTO DE AGUA DE DRENAJE DESDE WW10(GE) HASTA 1SDA50BR403 | C010503 | GAS TURBINE Nº 1 | C010000 | OFF BASE GT1 | C010500 | COMPRESSOR WATER WASH SYSTEM GT1 | C010503
1SDA40BR408 | CONDUCTO DE AGUA DE DRENAJE DESDE WW10(GE) HASTA 1SDA50BR403 | C010503 | GAS TURBINE Nº 1 | C010000 | OFF BASE GT1 | C010500 | COMPRESSOR WATER WASH SYSTEM GT1 | C010503
1SDA40BR409 | CONDUCTO DE AGUA DE DRENAJE DESDE WW24(GE) HASTA 1GMD10BR010 | C010503 | GAS TURBINE Nº 1 | C010000 | OFF BASE GT1 | C010500 | COMPRESSOR WATER WASH SYSTEM GT1 | C010503
1SDA50BR403 | CONDUCTO DE AGUA DE DRENAJE DESDE 1SDA40BR408 HASTA 1GMD10BR010 | C010503 | GAS TURBINE Nº 1 | C010000 | OFF BASE GT1 | C010500 | COMPRESSOR WATER WASH SYSTEM GT1 | C010503
1SGJ10AA001 | VALVULA SALIDA TANQUE CO2 GT1 | C180100 | DETECTION & FIRE PROTECTION | C180000 | DETECTION & FIRE PROTECTION GT1 | C180100
1SGJ12BR010 | CONDUCTO DE CARBON DIOXIDE DESDE N1(GE) HASTA FP10(GE) | C180100 | DETECTION & FIRE PROTECTION | C180000 | DETECTION & FIRE PROTECTION GT1 | C180100
1SGJ14BR010 | CONDUCTO DE CARBON DIOXIDE DESDE N2(GE) HASTA FP11(GE) | C180100 | DETECTION & FIRE PROTECTION | C180000 | DETECTION & FIRE PROTECTION GT1 | C180100
1SGJ16BR010 | CONDUCTO DE CARBON DIOXIDE DESDE N3(GE) HASTA FP25(GE) | C180100 | DETECTION & FIRE PROTECTION | C180000 | DETECTION & FIRE PROTECTION GT1 | C180100
1SGJ18BR010 | CONDUCTO DE CARBON DIOXIDE DESDE N4(GE) HASTA FP26(GE) | C180100 | DETECTION & FIRE PROTECTION | C180000 | DETECTION & FIRE PROTECTION GT1 | C180100
1SGJ22BR010 | CONDUCTO DE CARBON DIOXIDE DESDE N5(GE) HASTA FP31(GE) | C180100 | DETECTION & FIRE PROTECTION | C180000 | DETECTION & FIRE PROTECTION GT1 | C180100
1SGJ24BR010 | CONDUCTO DE CARBON DIOXIDE DESDE N6(GE) HASTA FP32(GE) | C180100 | DETECTION & FIRE PROTECTION | C180000 | DETECTION & FIRE PROTECTION GT1 | C180100
2-0415-28FD-15 | FLAME DETECTOR COMBUSTION CHAMBER #15 | C020513 | GAS TURBINE Nº 2 | C020000 | OFF BASE GT2 | C020500 | CONTROL & PROTECTION EQUIPMENT GT2 | C020513
2-0415-28FD-16 | FLAME DETECTOR COMBUSTION CHAMBER #16 | C020513 | GAS TURBINE Nº 2 | C020000 | OFF BASE GT2 | C020500 | CONTROL & PROTECTION EQUIPMENT GT2 | C020513
2-0415-28FD-17 | FLAME DETECTOR COMBUSTION CHAMBER #17 | C020513 | GAS TURBINE Nº 2 | C020000 | OFF BASE GT2 | C020500 | CONTROL & PROTECTION EQUIPMENT GT2 | C020513
2-0415-28FD-18 | FLAME DETECTOR COMBUSTION CHAMBER #18 | C020513 | GAS TURBINE Nº 2 | C020000 | OFF BASE GT2 | C020500 | CONTROL & PROTECTION EQUIPMENT GT2 | C020513
2-0415-30SG-1 | DIAGNOSTIC IGNITION EXCITER SWITCH | C020513 | GAS TURBINE Nº 2 | C020000 | OFF BASE GT2 | C020500 | CONTROL & PROTECTION EQUIPMENT GT2 | C020513
2-0415-39V-1A | SENSOR DE VIBRACION DE TURBINA COJINETE Nº1 | C020513 | GAS TURBINE Nº 2 | C020000 | OFF BASE GT2 | C020500 | CONTROL & PROTECTION EQUIPMENT GT2 | C020513
2-0415-39V-1B | SENSOR DE VIBRACION DE TURBINA COJINETE Nº1 | C020513 | GAS TURBINE Nº 2 | C020000 | OFF BASE GT2 | C020500 | CONTROL & PROTECTION EQUIPMENT GT2 | C020513
2-0415-39V-2A | SENSOR DE VIBRACION DE TURBINA COJINETE Nº2 | C020513 | GAS TURBINE Nº 2 | C020000 | OFF BASE GT2 | C020500 | CONTROL & PROTECTION EQUIPMENT GT2 | C020513
2-0415-39V-2B | SENSOR DE VIBRACION DE TURBINA COJINETE Nº2 | C020513 | GAS TURBINE Nº 2 | C020000 | OFF BASE GT2 | C020500 | CONTROL & PROTECTION EQUIPMENT GT2 | C020513
2-0415-39VS-11 | SENSOR DE VIBRACION DE TURBINA COJINETE Nº1 | C020513 | GAS TURBINE Nº 2 | C020000 | OFF BASE GT2 | C020500 | CONTROL & PROTECTION EQUIPMENT GT2 | C020513
2-0415-39VS-12 | SENSOR DE VIBRACION DE TURBINA COJINETE Nº1 | C020513 | GAS TURBINE Nº 2 | C020000 | OFF BASE GT2 | C020500 | CONTROL & PROTECTION EQUIPMENT GT2 | C020513
2-0415-39VS-21 | SENSOR DE VIBRACION DE TURBINA COJINETE Nº2 | C020513 | GAS TURBINE Nº 2 | C020000 | OFF BASE GT2 | C020500 | CONTROL & PROTECTION EQUIPMENT GT2 | C020513
2-0415-39VS-22 | SENSOR DE VIBRACION DE TURBINA COJINETE Nº2 | C020513 | GAS TURBINE Nº 2 | C020000 | OFF BASE GT2 | C020500 | CONTROL & PROTECTION EQUIPMENT GT2 | C020513
2-0415-95SG-2 | IGNITION EXCITOR FOR 95SP-2 | C020513 | GAS TURBINE Nº 2 | C020000 | OFF BASE GT2 | C020500 | CONTROL & PROTECTION EQUIPMENT GT2 | C020513
2-0415-95SG-3 | IGNITION EXCITER FOR 95SP-3 | C020513 | GAS TURBINE Nº 2 | C020000 | OFF BASE GT2 | C020500 | CONTROL & PROTECTION EQUIPMENT GT2 | C020513
2-0415-95SP-2 | COMBUSTION CHAMBER SPARK PLUG | C020513 | GAS TURBINE Nº 2 | C020000 | OFF BASE GT2 | C020500 | CONTROL & PROTECTION EQUIPMENT GT2 | C020513
2-0415-95SP-3 | COMBUSTION CHAMBER SPARK PLUG | C020513 | GAS TURBINE Nº 2 | C020000 | OFF BASE GT2 | C020500 | CONTROL & PROTECTION EQUIPMENT GT2 | C020513
2-0415-CT-DA-1 | COMPRESSOR DISCHARGE THERMOCOUPLE | C020513 | GAS TURBINE Nº 2 | C020000 | OFF BASE GT2 | C020500 | CONTROL & PROTECTION EQUIPMENT GT2 | C020513
2-0415-CT-DA-2 | COMPRESSOR DISCHARGE THERMOCOUPLE | C020513 | GAS TURBINE Nº 2 | C020000 | OFF BASE GT2 | C020500 | CONTROL & PROTECTION EQUIPMENT GT2 | C020513
2-0415-CT-DA-3 | COMPRESSOR DISCHARGE THERMOCOUPLE | C020513 | GAS TURBINE Nº 2 | C020000 | OFF BASE GT2 | C020500 | CONTROL & PROTECTION EQUIPMENT GT2 | C020513
2-0415-CT-IF-1 | COMPRESSOR INLET THERMOCOUPLE | C020513 | GAS TURBINE Nº 2 | C020000 | OFF BASE GT2 | C020500 | CONTROL & PROTECTION EQUIPMENT GT2 | C020513
2-0415-CT-IF-2 | COMPRESSOR INLET THERMOCOUPLE | C020513 | GAS TURBINE Nº 2 | C020000 | OFF BASE GT2 | C020500 | CONTROL & PROTECTION EQUIPMENT GT2 | C020513
2-0415-CT-IF-2B | COMPRESSOR TEMPERATURE-INLET FLANGE (DTC) | C020513 | GAS TURBINE Nº 2 | C020000 | OFF BASE GT2 | C020500 | CONTROL & PROTECTION EQUIPMENT GT2 | C020513
2-0415-CT-IF-3 | COMPRESSOR TEMP-INLET FLANGE | C020513 | GAS TURBINE Nº 2 | C020000 | OFF BASE GT2 | C020500 | CONTROL & PROTECTION EQUIPMENT GT2 | C020513
2-0415-TT-IB-1 | TURBINE TEMP-INNER BARREL | C020513 | GAS TURBINE Nº 2 | C020000 | OFF BASE GT2 | C020500 | CONTROL & PROTECTION EQUIPMENT GT2 | C020513
2-0415-TT-IB-2 | TURBINE TEMP-INNER BARREL | C020513 | GAS TURBINE Nº 2 | C020000 | OFF BASE GT2 | C020500 | CONTROL & PROTECTION EQUIPMENT GT2 | C020513
2-0415-TT-IB-3 | TURBINE TEMP-INNER BARREL | C020513 | GAS TURBINE Nº 2 | C020000 | OFF BASE GT2 | C020500 | CONTROL & PROTECTION EQUIPMENT GT2 | C020513
2-0415-TT-WS1AO-1 | TURBINE TEMPERATURE-WHEELSPACE 1ST STG AFT OUTER | C020513 | GAS TURBINE Nº 2 | C020000 | OFF BASE GT2 | C020500 | CONTROL & PROTECTION EQUIPMENT GT2 | C020513
2-0415-TT-WS1AO-2 | TURBINE TEMPERATURE-WHEELSPACE 1ST STG AFT OUTER | C020513 | GAS TURBINE Nº 2 | C020000 | OFF BASE GT2 | C020500 | CONTROL & PROTECTION EQUIPMENT GT2 | C020513
2-0415-TT-WS1FI-1 | TURBINE TEMPERATURE-WHEELSPACE 1ST STG FWD INNER | C020513 | GAS TURBINE Nº 2 | C020000 | OFF BASE GT2 | C020500 | CONTROL & PROTECTION EQUIPMENT GT2 | C020513
2-0415-TT-WS1FI-2 | TURBINE TEMPERATURE-WHEELSPACE 1ST STG FWD INNER | C020513 | GAS TURBINE Nº 2 | C020000 | OFF BASE GT2 | C020500 | CONTROL & PROTECTION EQUIPMENT GT2 | C020513
2-0415-TT-WS2AO-1 | TURBINE TEMPERATURE-WHEELSPACE 2ND STG AFT OUTER | C020513 | GAS TURBINE Nº 2 | C020000 | OFF BASE GT2 | C020500 | CONTROL & PROTECTION EQUIPMENT GT2 | C020513
2-0415-TT-WS2AO-2 | TURBINE TEMPERATURE-WHEELSPACE 2ND STG AFT OUTER | C020513 | GAS TURBINE Nº 2 | C020000 | OFF BASE GT2 | C020500 | CONTROL & PROTECTION EQUIPMENT GT2 | C020513
2-0415-TT-WS2FO-1 | TURBINE TEMPERATURE-WHEELSPACE 2ST STG FWD OUTER | C020513 | GAS TURBINE Nº 2 | C020000 | OFF BASE GT2 | C020500 | CONTROL & PROTECTION EQUIPMENT GT2 | C020513
2-0415-TT-WS2FO-2 | TURBINE TEMPERATURE-WHEELSPACE 2ST STG FWD OUTER | C020513 | GAS TURBINE Nº 2 | C020000 | OFF BASE GT2 | C020500 | CONTROL & PROTECTION EQUIPMENT GT2 | C020513
2-0415-TT-WS3AO-1 | TURBINE TEMPERATURE-WHEELSPACE 3RD STG AFT OUTER | C020513 | GAS TURBINE Nº 2 | C020000 | OFF BASE GT2 | C020500 | CONTROL & PROTECTION EQUIPMENT GT2 | C020513
2-0415-TT-WS3AO-2 | TURBINE TEMPERATURE-WHEELSPACE 3RD STG AFT OUTER | C020513 | GAS TURBINE Nº 2 | C020000 | OFF BASE GT2 | C020500 | CONTROL & PROTECTION EQUIPMENT GT2 | C020513
2-0415-TT-WS3FO-1 | TURBINE TEMPERATURE-WHEELSPACE 3RD STG FWD OUTER | C020513 | GAS TURBINE Nº 2 | C020000 | OFF BASE GT2 | C020500 | CONTROL & PROTECTION EQUIPMENT GT2 | C020513
2-0415-TT-WS3FO-2 | TURBINE TEMPERATURE-WHEELSPACE 3RD STG FWD OUTER | C020513 | GAS TURBINE Nº 2 | C020000 | OFF BASE GT2 | C020500 | CONTROL & PROTECTION EQUIPMENT GT2 | C020513
2-0415-TT-XD-1 | TERMOPAR DE ESCAPE Nº 1 GT2 | C020513 | GAS TURBINE Nº 2 | C020000 | OFF BASE GT2 | C020500 | CONTROL & PROTECTION EQUIPMENT GT2 | C020513
2-0415-TT-XD-10 | TERMOPAR DE ESCAPE Nº 10 GT2 | C020513 | GAS TURBINE Nº 2 | C020000 | OFF BASE GT2 | C020500 | CONTROL & PROTECTION EQUIPMENT GT2 | C020513
2-0415-TT-XD-11 | TERMOPAR DE ESCAPE Nº 11 GT2 | C020513 | GAS TURBINE Nº 2 | C020000 | OFF BASE GT2 | C020500 | CONTROL & PROTECTION EQUIPMENT GT2 | C020513
2-0415-TT-XD-12 | TERMOPAR DE ESCAPE Nº 12 GT2 | C020513 | GAS TURBINE Nº 2 | C020000 | OFF BASE GT2 | C020500 | CONTROL & PROTECTION EQUIPMENT GT2 | C020513
2-0415-TT-XD-13 | TERMOPAR DE ESCAPE Nº 13 GT2 | C020513 | GAS TURBINE Nº 2 | C020000 | OFF BASE GT2 | C020500 | CONTROL & PROTECTION EQUIPMENT GT2 | C020513
2-0415-TT-XD-14 | TERMOPAR DE ESCAPE Nº 14 GT2 | C020513 | GAS TURBINE Nº 2 | C020000 | OFF BASE GT2 | C020500 | CONTROL & PROTECTION EQUIPMENT GT2 | C020513
2-0415-TT-XD-15 | TERMOPAR DE ESCAPE Nº 15 GT2 | C020513 | GAS TURBINE Nº 2 | C020000 | OFF BASE GT2 | C020500 | CONTROL & PROTECTION EQUIPMENT GT2 | C020513
2-0415-TT-XD-16 | TERMOPAR DE ESCAPE Nº 16 GT2 | C020513 | GAS TURBINE Nº 2 | C020000 | OFF BASE GT2 | C020500 | CONTROL & PROTECTION EQUIPMENT GT2 | C020513
2-0415-TT-XD-17 | TERMOPAR DE ESCAPE Nº 17 GT2 | C020513 | GAS TURBINE Nº 2 | C020000 | OFF BASE GT2 | C020500 | CONTROL & PROTECTION EQUIPMENT GT2 | C020513
2-0415-TT-XD-18 | TERMOPAR DE ESCAPE Nº 18 GT2 | C020513 | GAS TURBINE Nº 2 | C020000 | OFF BASE GT2 | C020500 | CONTROL & PROTECTION EQUIPMENT GT2 | C020513
2-0415-TT-XD-19 | TERMOPAR DE ESCAPE Nº 19 GT2 | C020513 | GAS TURBINE Nº 2 | C020000 | OFF BASE GT2 | C020500 | CONTROL & PROTECTION EQUIPMENT GT2 | C020513
2-0415-TT-XD-2 | TERMOPAR DE ESCAPE Nº 2 GT2 | C020513 | GAS TURBINE Nº 2 | C020000 | OFF BASE GT2 | C020500 | CONTROL & PROTECTION EQUIPMENT GT2 | C020513
2-0415-TT-XD-20 | TERMOPAR DE ESCAPE Nº 20 GT2 | C020513 | GAS TURBINE Nº 2 | C020000 | OFF BASE GT2 | C020500 | CONTROL & PROTECTION EQUIPMENT GT2 | C020513
2-0415-TT-XD-21 | TERMOPAR DE ESCAPE Nº 21 GT2 | C020513 | GAS TURBINE Nº 2 | C020000 | OFF BASE GT2 | C020500 | CONTROL & PROTECTION EQUIPMENT GT2 | C020513
2-0415-TT-XD-22 | TERMOPAR DE ESCAPE Nº 22 GT2 | C020513 | GAS TURBINE Nº 2 | C020000 | OFF BASE GT2 | C020500 | CONTROL & PROTECTION EQUIPMENT GT2 | C020513
2-0415-TT-XD-23 | TERMOPAR DE ESCAPE Nº 23 GT2 | C020513 | GAS TURBINE Nº 2 | C020000 | OFF BASE GT2 | C020500 | CONTROL & PROTECTION EQUIPMENT GT2 | C020513
2-0415-TT-XD-24 | TERMOPAR DE ESCAPE Nº 24 GT2 | C020513 | GAS TURBINE Nº 2 | C020000 | OFF BASE GT2 | C020500 | CONTROL & PROTECTION EQUIPMENT GT2 | C020513
2-0415-TT-XD-25 | TERMOPAR DE ESCAPE Nº 25 GT2 | C020513 | GAS TURBINE Nº 2 | C020000 | OFF BASE GT2 | C020500 | CONTROL & PROTECTION EQUIPMENT GT2 | C020513
2-0415-TT-XD-26 | TERMOPAR DE ESCAPE Nº 26 GT2 | C020513 | GAS TURBINE Nº 2 | C020000 | OFF BASE GT2 | C020500 | CONTROL & PROTECTION EQUIPMENT GT2 | C020513
2-0415-TT-XD-27 | TERMOPAR DE ESCAPE Nº 27 GT2 | C020513 | GAS TURBINE Nº 2 | C020000 | OFF BASE GT2 | C020500 | CONTROL & PROTECTION EQUIPMENT GT2 | C020513
2-0415-TT-XD-28 | TERMOPAR DE ESCAPE Nº 28 GT2 | C020513 | GAS TURBINE Nº 2 | C020000 | OFF BASE GT2 | C020500 | CONTROL & PROTECTION EQUIPMENT GT2 | C020513
2-0415-TT-XD-29 | TERMOPAR DE ESCAPE Nº 29 GT2 | C020513 | GAS TURBINE Nº 2 | C020000 | OFF BASE GT2 | C020500 | CONTROL & PROTECTION EQUIPMENT GT2 | C020513
2-0415-TT-XD-3 | TERMOPAR DE ESCAPE Nº 3 GT2 | C020513 | GAS TURBINE Nº 2 | C020000 | OFF BASE GT2 | C020500 | CONTROL & PROTECTION EQUIPMENT GT2 | C020513
2-0415-TT-XD-30 | TERMOPAR DE ESCAPE Nº 30 GT2 | C020513 | GAS TURBINE Nº 2 | C020000 | OFF BASE GT2 | C020500 | CONTROL & PROTECTION EQUIPMENT GT2 | C020513
2-0415-TT-XD-31 | TERMOPAR DE ESCAPE Nº 31 GT2 | C020513 | GAS TURBINE Nº 2 | C020000 | OFF BASE GT2 | C020500 | CONTROL & PROTECTION EQUIPMENT GT2 | C020513
2-0415-TT-XD-4 | TERMOPAR DE ESCAPE Nº 4 GT2 | C020513 | GAS TURBINE Nº 2 | C020000 | OFF BASE GT2 | C020500 | CONTROL & PROTECTION EQUIPMENT GT2 | C020513
2-0415-TT-XD-5 | TERMOPAR DE ESCAPE Nº 5 GT2 | C020513 | GAS TURBINE Nº 2 | C020000 | OFF BASE GT2 | C020500 | CONTROL & PROTECTION EQUIPMENT GT2 | C020513
2-0415-TT-XD-6 | TERMOPAR DE ESCAPE Nº 6 GT2 | C020513 | GAS TURBINE Nº 2 | C020000 | OFF BASE GT2 | C020500 | CONTROL & PROTECTION EQUIPMENT GT2 | C020513
2-0415-TT-XD-7 | TERMOPAR DE ESCAPE Nº 7 GT2 | C020513 | GAS TURBINE Nº 2 | C020000 | OFF BASE GT2 | C020500 | CONTROL & PROTECTION EQUIPMENT GT2 | C020513
2-0415-TT-XD-8 | TERMOPAR DE ESCAPE Nº 8 GT2 | C020513 | GAS TURBINE Nº 2 | C020000 | OFF BASE GT2 | C020500 | CONTROL & PROTECTION EQUIPMENT GT2 | C020513
2-0415-TT-XD-9 | TERMOPAR DE ESCAPE Nº 9 GT2 | C020513 | GAS TURBINE Nº 2 | C020000 | OFF BASE GT2 | C020500 | CONTROL & PROTECTION EQUIPMENT GT2 | C020513
2-0416-23QA-1 | HEATER-AUX LUBE OIL PUMP MOTOR | C020501 | GAS TURBINE Nº 2 | C020000 | OFF BASE GT2 | C020500 | LUBRICATION SYSTEM GT2 | C020501
2-0416-23QA-2 | SPACE HEATER-AUX LUBE OIL PUMP MOTOR | C020501 | GAS TURBINE Nº 2 | C020000 | OFF BASE GT2 | C020500 | LUBRICATION SYSTEM GT2 | C020501
2-0416-23QS-1 | HEATER-SEAL OIL PUMP MOTOR | C020501 | GAS TURBINE Nº 2 | C020000 | OFF BASE GT2 | C020500 | LUBRICATION SYSTEM GT2 | C020501
2-0416-23QT-1 | CALENTADOR DE INMERSION- TANQUE DE ACEITE | C020501 | GAS TURBINE Nº 2 | C020000 | OFF BASE GT2 | C020500 | LUBRICATION SYSTEM GT2 | C020501
2-0416-23QT-2 | CALENTADOR DE INMERSION- TANQUE DE ACEITE | C020501 | GAS TURBINE Nº 2 | C020000 | OFF BASE GT2 | C020500 | LUBRICATION SYSTEM GT2 | C020501
2-0416-23QT-3 | CALENTADOR DE INMERSION- TANQUE DE ACEITE | C020501 | GAS TURBINE Nº 2 | C020000 | OFF BASE GT2 | C020500 | LUBRICATION SYSTEM GT2 | C020501
2-0416-23QV-2A | SPACE HEATER-FOR 88QV-1A | C020501 | GAS TURBINE Nº 2 | C020000 | OFF BASE GT2 | C020500 | LUBRICATION SYSTEM GT2 | C020501
2-0416-23QV-2B | SPACE HEATER-FOR 88QV-1B | C020501 | GAS TURBINE Nº 2 | C020000 | OFF BASE GT2 | C020500 | LUBRICATION SYSTEM GT2 | C020501
2-0416-63QA-1A | PRESOSTATO DEL COLECTOR DE ACEITE DE LUBRICACION A COJINETES. | C020501 | GAS TURBINE Nº 2 | C020000 | OFF BASE GT2 | C020500 | LUBRICATION SYSTEM GT2 | C020501
2-0416-63QA-1B | PRESOSTATO DEL COLECTOR DE ACEITE DE LUBRICACION A COJINETES | C020501 | GAS TURBINE Nº 2 | C020000 | OFF BASE GT2 | C020500 | LUBRICATION SYSTEM GT2 | C020501
2-0416-63QE-1 | PRESOSTATO DE ARRANQUE DE LA BOMBA DE ACEITE DE EMERGENCIA | C020501 | GAS TURBINE Nº 2 | C020000 | OFF BASE GT2 | C020500 | LUBRICATION SYSTEM GT2 | C020501
2-0416-63QQ-21 | ALARMA DE PRESION DIFERENCIAL DEL FILTRO DE ACEITE PRINCIPAL | C020501 | GAS TURBINE Nº 2 | C020000 | OFF BASE GT2 | C020500 | LUBRICATION SYSTEM GT2 | C020501
2-0416-63QQ-22 | ALARMA DE PRESION DIFERENCIAL DEL FILTRO DE ACEITE PRINCIPAL | C020501 | GAS TURBINE Nº 2 | C020000 | OFF BASE GT2 | C020500 | LUBRICATION SYSTEM GT2 | C020501
2-0416-63QT-2A | LOW LUBE OIL PRESSURE-TRIP LOAD | C020501 | GAS TURBINE Nº 2 | C020000 | OFF BASE GT2 | C020500 | LUBRICATION SYSTEM GT2 | C020501
2-0416-63QT-2B | LOW LUBE OIL PRESSURE-TRIP LOAD | C020501 | GAS TURBINE Nº 2 | C020000 | OFF BASE GT2 | C020500 | LUBRICATION SYSTEM GT2 | C020501
2-0416-63QV-1 | LUBE OIL TK AIR PRESSURE SWITCH | C020501 | GAS TURBINE Nº 2 | C020000 | OFF BASE GT2 | C020500 | LUBRICATION SYSTEM GT2 | C020501
2-0416-71QH-1 | HIGH LUBE OIL LEVEL-ALARM | C020501 | GAS TURBINE Nº 2 | C020000 | OFF BASE GT2 | C020500 | LUBRICATION SYSTEM GT2 | C020501
2-0416-71QL-1 | LOW LUBE OIL LEVEL-ALARM | C020501 | GAS TURBINE Nº 2 | C020000 | OFF BASE GT2 | C020500 | LUBRICATION SYSTEM GT2 | C020501
2-0416-71QL-2 | LOW LUBE OIL LEVEL-ALARM | C020501 | GAS TURBINE Nº 2 | C020000 | OFF BASE GT2 | C020500 | LUBRICATION SYSTEM GT2 | C020501
2-0416-88ES-1 | EMERGENCY SEAL OIL PUMP MOTOR | C020501 | GAS TURBINE Nº 2 | C020000 | OFF BASE GT2 | C020500 | LUBRICATION SYSTEM GT2 | C020501
2-0416-88QA-1 | AUXILIARY LUBE OIL PUMP MOTOR | C020501 | GAS TURBINE Nº 2 | C020000 | OFF BASE GT2 | C020500 | LUBRICATION SYSTEM GT2 | C020501
2-0416-88QA-2 | AUXILIARY LUBE OIL PUMP MOTOR | C020501 | GAS TURBINE Nº 2 | C020000 | OFF BASE GT2 | C020500 | LUBRICATION SYSTEM GT2 | C020501
2-0416-88QE-1 | EMERGENCY LUBE OIL PUMP MOTOR | C020501 | GAS TURBINE Nº 2 | C020000 | OFF BASE GT2 | C020500 | LUBRICATION SYSTEM GT2 | C020501
2-0416-88QS-1 | GENERATOR(AUXILIARY) SEAL OIL PUMP MOTOR | C020501 | GAS TURBINE Nº 2 | C020000 | OFF BASE GT2 | C020500 | LUBRICATION SYSTEM GT2 | C020501
2-0416-88QV-1A | LUBE MIST SEPARATOR MOTOR | C020501 | GAS TURBINE Nº 2 | C020000 | OFF BASE GT2 | C020500 | LUBRICATION SYSTEM GT2 | C020501
2-0416-88QV-1B | LUBE MIST SEPARATOR MOTOR | C020501 | GAS TURBINE Nº 2 | C020000 | OFF BASE GT2 | C020500 | LUBRICATION SYSTEM GT2 | C020501
2-0416-FB1-1 | FAN-LUBE OIL DEMISTER #1 | C020501 | GAS TURBINE Nº 2 | C020000 | OFF BASE GT2 | C020500 | LUBRICATION SYSTEM GT2 | C020501
2-0416-FB2-1 | FAN-LUBE OIL DEMISTER #2 | C020501 | GAS TURBINE Nº 2 | C020000 | OFF BASE GT2 | C020500 | LUBRICATION SYSTEM GT2 | C020501
2-0416-LF3-1 | LUBE OIL FILTER #1 | C020501 | GAS TURBINE Nº 2 | C020000 | OFF BASE GT2 | C020500 | LUBRICATION SYSTEM GT2 | C020501
2-0416-LF3-2 | LUBE OIL FILTER #2 | C020501 | GAS TURBINE Nº 2 | C020000 | OFF BASE GT2 | C020500 | LUBRICATION SYSTEM GT2 | C020501
2-0416-LF3-3 | LUBE OIL FILTER #3 | C020501 | GAS TURBINE Nº 2 | C020000 | OFF BASE GT2 | C020500 | LUBRICATION SYSTEM GT2 | C020501
2-0416-LOHX-1 | INTERCAMBIADOR DE CALOR Nº1 DEL SISTEMA DE LUBRICACION DE ACEITE | C020501 | GAS TURBINE Nº 2 | C020000 | OFF BASE GT2 | C020500 | LUBRICATION SYSTEM GT2 | C020501
2-0416-LOHX-2 | INTERCAMBIADOR DE CALOR Nº2 DEL SISTEMA DE LUBRICACION DE ACEITE | C020501 | GAS TURBINE Nº 2 | C020000 | OFF BASE GT2 | C020500 | LUBRICATION SYSTEM GT2 | C020501
2-0416-LT-B1D-1A | LUBE OIL THERMOCOUPLE #1 BEARING DRAIN | C020501 | GAS TURBINE Nº 2 | C020000 | OFF BASE GT2 | C020500 | LUBRICATION SYSTEM GT2 | C020501
2-0416-LT-B1D-1B | LUBE OIL THERMOCOUPLE #1 BEARING DRAIN | C020501 | GAS TURBINE Nº 2 | C020000 | OFF BASE GT2 | C020500 | LUBRICATION SYSTEM GT2 | C020501
2-0416-LT-B2D-1A | LUBE OIL THERMOCOUPLE #2 BEARING DRAIN | C020501 | GAS TURBINE Nº 2 | C020000 | OFF BASE GT2 | C020500 | LUBRICATION SYSTEM GT2 | C020501
2-0416-LT-B2D-1B | LUBE OIL THERMOCOUPLE #2 BEARING DRAIN | C020501 | GAS TURBINE Nº 2 | C020000 | OFF BASE GT2 | C020500 | LUBRICATION SYSTEM GT2 | C020501
2-0416-LT-G1D-A | LUBE SYSTEM TEMP-GENERATOR #1 BEARING DRAIN | C020501 | GAS TURBINE Nº 2 | C020000 | OFF BASE GT2 | C020500 | LUBRICATION SYSTEM GT2 | C020501
2-0416-LT-G1D-B | LUBE SYSTEM TEMP-GENERATOR #1 BEARING DRAIN | C020501 | GAS TURBINE Nº 2 | C020000 | OFF BASE GT2 | C020500 | LUBRICATION SYSTEM GT2 | C020501
2-0416-LT-G2D-A | LUBE SYSTEM TEMP-GENERATOR #2 BEARING DRAIN | C020501 | GAS TURBINE Nº 2 | C020000 | OFF BASE GT2 | C020500 | LUBRICATION SYSTEM GT2 | C020501
2-0416-LT-G2D-B | LUBE SYSTEM TEMP-GENERATOR #2 BEARING DRAIN | C020501 | GAS TURBINE Nº 2 | C020000 | OFF BASE GT2 | C020500 | LUBRICATION SYSTEM GT2 | C020501
2-0416-LT-OT-1A | LUBE OIL THERMOCOUPLE LUBE OIL TANK | C020501 | GAS TURBINE Nº 2 | C020000 | OFF BASE GT2 | C020500 | LUBRICATION SYSTEM GT2 | C020501
2-0416-LT-OT-1B | LUBE OIL THERMOCOUPLE LUBE OIL TANK | C020501 | GAS TURBINE Nº 2 | C020000 | OFF BASE GT2 | C020500 | LUBRICATION SYSTEM GT2 | C020501
2-0416-LT-OT-1C | LUBE OIL THERMOCOUPLE LUBE OIL TANK | C020501 | GAS TURBINE Nº 2 | C020000 | OFF BASE GT2 | C020500 | LUBRICATION SYSTEM GT2 | C020501
2-0416-LT-OT-3A | LUBE OIL TANK THERMOCOUPLE | C020501 | GAS TURBINE Nº 2 | C020000 | OFF BASE GT2 | C020500 | LUBRICATION SYSTEM GT2 | C020501
2-0416-LT-OT-3B | LUBE OIL TANK THERMOCOUPLE | C020501 | GAS TURBINE Nº 2 | C020000 | OFF BASE GT2 | C020500 | LUBRICATION SYSTEM GT2 | C020501
2-0416-LT-OT-4A | LUBE OIL TANK THERMOCOUPLE | C020501 | GAS TURBINE Nº 2 | C020000 | OFF BASE GT2 | C020500 | LUBRICATION SYSTEM GT2 | C020501
2-0416-LT-OT-4B | LUBE OIL TANK THERMOCOUPLE | C020501 | GAS TURBINE Nº 2 | C020000 | OFF BASE GT2 | C020500 | LUBRICATION SYSTEM GT2 | C020501
2-0416-LT-TH-1A | TERMOPAR DEL COLECTOR DE ACITE DE LA TURBINA | C020501 | GAS TURBINE Nº 2 | C020000 | OFF BASE GT2 | C020500 | LUBRICATION SYSTEM GT2 | C020501
2-0416-LT-TH-1B | TERMOPAR DEL COLECTOR DE ACEITE DE LA TURBINA | C020501 | GAS TURBINE Nº 2 | C020000 | OFF BASE GT2 | C020500 | LUBRICATION SYSTEM GT2 | C020501
2-0416-LT-TH-2A | TRIP DE ALTA TEMPERATURA DEL COLECTOR DE ACEITE DE LUBRICACION | C020501 | GAS TURBINE Nº 2 | C020000 | OFF BASE GT2 | C020500 | LUBRICATION SYSTEM GT2 | C020501
2-0416-LT-TH-2B | TEMPERATURA DEL SISTEMA DE LUBRICACION - COLECTOR DE ACEITE A COJINETES | C020501 | GAS TURBINE Nº 2 | C020000 | OFF BASE GT2 | C020500 | LUBRICATION SYSTEM GT2 | C020501
2-0416-LT-TH-3A | TEMPERATURA DEL SISTEMA DE ACEITE DE LUBRICACION - COLECTOR DE LA TURBINA | C020501 | GAS TURBINE Nº 2 | C020000 | OFF BASE GT2 | C020500 | LUBRICATION SYSTEM GT2 | C020501
2-0416-LT-TH-3B | TEMPRATURA DEL SISTEMA DE LUBRICACION DE ACEITE - COLECTOR DE COJINETES | C020501 | GAS TURBINE Nº 2 | C020000 | OFF BASE GT2 | C020500 | LUBRICATION SYSTEM GT2 | C020501
2-0416-PQ1-1 | LUBE OIL MAIN PUMP | C020501 | GAS TURBINE Nº 2 | C020000 | OFF BASE GT2 | C020500 | LUBRICATION SYSTEM GT2 | C020501
2-0416-PQ1-2 | LUBE OIL MAIN PUMP | C020501 | GAS TURBINE Nº 2 | C020000 | OFF BASE GT2 | C020500 | LUBRICATION SYSTEM GT2 | C020501
2-0416-PQ2-1 | LUBE OIL EMERGENCY PUMP | C020501 | GAS TURBINE Nº 2 | C020000 | OFF BASE GT2 | C020500 | LUBRICATION SYSTEM GT2 | C020501
2-0416-PQ3-1 | SEAL OIL PUMP | C020501 | GAS TURBINE Nº 2 | C020000 | OFF BASE GT2 | C020500 | LUBRICATION SYSTEM GT2 | C020501
2-0416-QA-1 | MANOMETRO DE LA BOMBA DE ACEITE PRINCIPAL NO. 1 | C020501 | GAS TURBINE Nº 2 | C020000 | OFF BASE GT2 | C020500 | LUBRICATION SYSTEM GT2 | C020501
2-0416-QA-1A | MANOMETRO DEL COLECTOR PRINCIPAL DE ACEITE | C020501 | GAS TURBINE Nº 2 | C020000 | OFF BASE GT2 | C020500 | LUBRICATION SYSTEM GT2 | C020501
2-0416-QA-2 | MANOMETRO DE LA BOMBA DE ACEITE PRINCIPAL NO. 2 | C020501 | GAS TURBINE Nº 2 | C020000 | OFF BASE GT2 | C020500 | LUBRICATION SYSTEM GT2 | C020501
2-0416-QE-1 | MANOMETRO DE LA BOMBA DE ACEITE DE EMERGENCIA | C020501 | GAS TURBINE Nº 2 | C020000 | OFF BASE GT2 | C020500 | LUBRICATION SYSTEM GT2 | C020501
2-0416-QG-1 | LUBE SYSTEM TEMP-GENERATOR #1 BEARING DRAIN | C020501 | GAS TURBINE Nº 2 | C020000 | OFF BASE GT2 | C020500 | LUBRICATION SYSTEM GT2 | C020501
2-0416-QG-2 | LUBE SYSTEM TEMP-GENERATOR #2 BEARING DRAIN INDICATOR | C020501 | GAS TURBINE Nº 2 | C020000 | OFF BASE GT2 | C020500 | LUBRICATION SYSTEM GT2 | C020501
2-0416-QH-1 | LUBE OIL LEVEL INDICATOR | C020501 | GAS TURBINE Nº 2 | C020000 | OFF BASE GT2 | C020500 | LUBRICATION SYSTEM GT2 | C020501
2-0416-QL-1 | LUBE OIL TANK TEMPERATURE INDICATOR | C020501 | GAS TURBINE Nº 2 | C020000 | OFF BASE GT2 | C020500 | LUBRICATION SYSTEM GT2 | C020501
2-0416-QQ-21 | MANOMETRO DE PRESION DIFERENCIAL DEL FILTRO PRINCIPAL DE ACEITE NO.1. | C020501 | GAS TURBINE Nº 2 | C020000 | OFF BASE GT2 | C020500 | LUBRICATION SYSTEM GT2 | C020501
2-0416-QQ-22 | MANOMETRO DE PRESION DIFERENCIAL DEL FILTRO PRINCIPAL DE ACEITE NO.2. | C020501 | GAS TURBINE Nº 2 | C020000 | OFF BASE GT2 | C020500 | LUBRICATION SYSTEM GT2 | C020501
2-0416-QS-1 | MANOMETRO DE LA BOMBA DE ACEITE DE SELLOS | C020501 | GAS TURBINE Nº 2 | C020000 | OFF BASE GT2 | C020500 | LUBRICATION SYSTEM GT2 | C020501
2-0416-QT-2A | LUBE OIL PRESSURE-TRIP LOAD INDICATOR | C020501 | GAS TURBINE Nº 2 | C020000 | OFF BASE GT2 | C020500 | LUBRICATION SYSTEM GT2 | C020501
2-0416-QT-2B | LUBE OIL PRESSURE-TRIP LOAD INDICATOR | C020501 | GAS TURBINE Nº 2 | C020000 | OFF BASE GT2 | C020500 | LUBRICATION SYSTEM GT2 | C020501
2-0416-QV-1 | MANOMETRO DE PRESION DIFERENCIAL DEL TANQUE DE ACEITE | C020501 | GAS TURBINE Nº 2 | C020000 | OFF BASE GT2 | C020500 | LUBRICATION SYSTEM GT2 | C020501
2-0416-VPR2-1 | VALVULA REGULADORA DE PRESION COLECTOR MODULO DE ACEITE | C020501 | GAS TURBINE Nº 2 | C020000 | OFF BASE GT2 | C020500 | LUBRICATION SYSTEM GT2 | C020501
2-0417-20CB-1 | VALVULA SOLENOIDE DE 3 VIAS DE EXTRACCION DE LA 9ª ETAPA DEL COMPRESOR | C020515 | GAS TURBINE Nº 2 | C020000 | OFF BASE GT2 | C020500 | COOLING & SEALING AIR GT2 | C020515
2-0417-20CB-2 | VALVULA SOLENOIDE DE 3 VIAS DE EXTRACCION DE LA 13ª ETAPA DEL COMPRESOR | C020515 | GAS TURBINE Nº 2 | C020000 | OFF BASE GT2 | C020500 | COOLING & SEALING AIR GT2 | C020515
2-0417-23BN-1 | CALENTADOR PARA EL MOTOR 88BN-1 | C020515 | GAS TURBINE Nº 2 | C020000 | OFF BASE GT2 | C020500 | COOLING & SEALING AIR GT2 | C020515
2-0417-23BN-2 | CALENTADOR PARA EL MOTOR 88BN-2 | C020515 | GAS TURBINE Nº 2 | C020000 | OFF BASE GT2 | C020500 | COOLING & SEALING AIR GT2 | C020515
2-0417-23TK-1 | TURBINE SHELL & EXHAUST FRAME BLOWER MOTOR | C020515 | GAS TURBINE Nº 2 | C020000 | OFF BASE GT2 | C020500 | COOLING & SEALING AIR GT2 | C020515
2-0417-23TK-2 | TURBINE SHELL & EXHAUST FRAME BLOWER MOTOR | C020515 | GAS TURBINE Nº 2 | C020000 | OFF BASE GT2 | C020500 | COOLING & SEALING AIR GT2 | C020515
2-0417-33CB-1 | FINAL DE CARRERA DE LA EXTRACCION DE LA 9º ETAPA DEL COMPRESOR | C020515 | GAS TURBINE Nº 2 | C020000 | OFF BASE GT2 | C020500 | COOLING & SEALING AIR GT2 | C020515
2-0417-33CB-2 | FINAL DE CARRERA DE LA EXTRACCION DE LA 9º ETAPA DEL COMPRESOR | C020515 | GAS TURBINE Nº 2 | C020000 | OFF BASE GT2 | C020500 | COOLING & SEALING AIR GT2 | C020515
2-0417-33CB-3 | FINAL DE CARRERA DE LA EXTRACCION DE LA 13º ETAPA DEL COMPRESOR | C020515 | GAS TURBINE Nº 2 | C020000 | OFF BASE GT2 | C020500 | COOLING & SEALING AIR GT2 | C020515
2-0417-33CB-4 | FINAL DE CARRERA DE LA EXTRACCION DE LA 13º ETAPA DEL COMPRESOR | C020515 | GAS TURBINE Nº 2 | C020000 | OFF BASE GT2 | C020500 | COOLING & SEALING AIR GT2 | C020515
2-0417-63BN-1 | PRESOSTATO DE AIRE VENTILACION DEL COJINETE CALIENTE DE LA TURBINA Nº2 | C020515 | GAS TURBINE Nº 2 | C020000 | OFF BASE GT2 | C020500 | COOLING & SEALING AIR GT2 | C020515
2-0417-63BN-2 | PRESOSTATO DE AIRE VENTILACION DEL COJINETE CALIENTE DE LA TURBINA Nº2 | C020515 | GAS TURBINE Nº 2 | C020000 | OFF BASE GT2 | C020500 | COOLING & SEALING AIR GT2 | C020515
2-0417-63TK-1 | PRESOSTATO DE AIRE DE DESCARGA DEL VENTILADOR DE LA CARCASA Y ESCAPE DE LA TURBINA | C020515 | GAS TURBINE Nº 2 | C020000 | OFF BASE GT2 | C020500 | COOLING & SEALING AIR GT2 | C020515
2-0417-63TK-2 | PRESOSTATO DE AIRE DE DESCARGA DEL VENTILADOR DE LA CARCASA Y ESCAPE DE LA TURBINA | C020515 | GAS TURBINE Nº 2 | C020000 | OFF BASE GT2 | C020500 | COOLING & SEALING AIR GT2 | C020515
2-0417-88BN-1 | MOTOR DEL VENTILADOR DEL COJINETE CALIENTE DE LA TURBINA Nº2 | C020515 | GAS TURBINE Nº 2 | C020000 | OFF BASE GT2 | C020500 | COOLING & SEALING AIR GT2 | C020515
2-0417-88BN-2 | MOTOR DEL VENTILADOR DEL COJINETE CALIENTE DE LA TURBINA Nº2 | C020515 | GAS TURBINE Nº 2 | C020000 | OFF BASE GT2 | C020500 | COOLING & SEALING AIR GT2 | C020515
2-0417-88TK-1 | MOTOR DEL VENTILADOR DE LA CARCASA Y ESCAPE DE LA TURBINA Nº2 | C020515 | GAS TURBINE Nº 2 | C020000 | OFF BASE GT2 | C020500 | COOLING & SEALING AIR GT2 | C020515
2-0417-88TK-2 | MOTOR DEL VENTILADOR DE LA CARCASA Y ESCAPE DE LA TURBINA Nº2 | C020515 | GAS TURBINE Nº 2 | C020000 | OFF BASE GT2 | C020500 | COOLING & SEALING AIR GT2 | C020515
2-0417-96CD-1 | COMPRESSOR DISCH PRESSURE TRANSMITTER | C020515 | GAS TURBINE Nº 2 | C020000 | OFF BASE GT2 | C020500 | COOLING & SEALING AIR GT2 | C020515
2-0417-96CD-1A | COMPRESSOR DISCH PRESSURE TRANSMITTER | C020515 | GAS TURBINE Nº 2 | C020000 | OFF BASE GT2 | C020500 | COOLING & SEALING AIR GT2 | C020515
2-0417-96CD-1B | COMPRESSOR DISCH PRESSURE TRANSMITTER | C020515 | GAS TURBINE Nº 2 | C020000 | OFF BASE GT2 | C020500 | COOLING & SEALING AIR GT2 | C020515
2-0417-96CD-1C | COMPRESSOR DISCH PRESSURE TRANSMITTER | C020515 | GAS TURBINE Nº 2 | C020000 | OFF BASE GT2 | C020500 | COOLING & SEALING AIR GT2 | C020515
2-0417-DA-1 | DAMPER CONDUCTO DE EXTRACCIÓN COMPARTIMENTO TURBINA. ACTUADO SISTEMA CO2 | C020515 | GAS TURBINE Nº 2 | C020000 | OFF BASE GT2 | C020500 | COOLING & SEALING AIR GT2 | C020515
2-0417-DA-2 | DAMPER CONSUCTO DE EXTRACCIÓN SKID DE LUBRICACIÓN ACTUADO SISTEMA CO2 | C020515 | GAS TURBINE Nº 2 | C020000 | OFF BASE GT2 | C020500 | COOLING & SEALING AIR GT2 | C020515
2-0417-FA6-1 | COMPRESSOR BLEED FILTER | C020515 | GAS TURBINE Nº 2 | C020000 | OFF BASE GT2 | C020500 | COOLING & SEALING AIR GT2 | C020515
2-0417-VA2-1 | COMPRESSOR BLEED VALVE | C020515 | GAS TURBINE Nº 2 | C020000 | OFF BASE GT2 | C020500 | COOLING & SEALING AIR GT2 | C020515
2-0417-VA2-2 | COMPRESSOR BLEED VALVE | C020515 | GAS TURBINE Nº 2 | C020000 | OFF BASE GT2 | C020500 | COOLING & SEALING AIR GT2 | C020515
2-0417-VA2-3 | COMPRESSOR BLEED VALVE | C020515 | GAS TURBINE Nº 2 | C020000 | OFF BASE GT2 | C020500 | COOLING & SEALING AIR GT2 | C020515
2-0417-VA2-4 | COMPRESSOR BLEED VALVE | C020515 | GAS TURBINE Nº 2 | C020000 | OFF BASE GT2 | C020500 | COOLING & SEALING AIR GT2 | C020515
2-0417-VCK7-1 | TURBINE SHELL & EXHAUST FRAME BLOWER CHECK VALVE | C020515 | GAS TURBINE Nº 2 | C020000 | OFF BASE GT2 | C020500 | COOLING & SEALING AIR GT2 | C020515
2-0417-VCK7-3 | TURBINE SHELL COOLING AIR BLOWER CHECK VALVE | C020515 | GAS TURBINE Nº 2 | C020000 | OFF BASE GT2 | C020500 | COOLING & SEALING AIR GT2 | C020515
2-0418-20FG-1 | FUEL GAS STOP VALVE SOLENOID VALVE | C020502 | GAS TURBINE Nº 2 | C020000 | OFF BASE GT2 | C020500 | TRIP OIL SYSTEM GT2 | C020502
2-0418-20TV-1 | TURBINE COMPRESSOR IGV SOLENOID VALVE | C020502 | GAS TURBINE Nº 2 | C020000 | OFF BASE GT2 | C020500 | TRIP OIL SYSTEM GT2 | C020502
2-0418-63HG-1 | HYDRAULIC OIL TRIP PRESSURE SW GAS STOP VALV | C020502 | GAS TURBINE Nº 2 | C020000 | OFF BASE GT2 | C020500 | TRIP OIL SYSTEM GT2 | C020502
2-0418-63HG-2 | HYDRAULIC OIL TRIP PRESSURE SW GAS STOP VALV | C020502 | GAS TURBINE Nº 2 | C020000 | OFF BASE GT2 | C020500 | TRIP OIL SYSTEM GT2 | C020502
2-0418-63HG-3 | HYDRAULIC OIL TRIP PRESSURE SW GAS STOP VALV | C020502 | GAS TURBINE Nº 2 | C020000 | OFF BASE GT2 | C020500 | TRIP OIL SYSTEM GT2 | C020502
2-0418-HG | HYDRAULIC OIL TRIP PRESSURE INDICATOR GAS STOP VALV | C020502 | GAS TURBINE Nº 2 | C020000 | OFF BASE GT2 | C020500 | TRIP OIL SYSTEM GT2 | C020502
2-0419-20AP-1 | APU SHUT-OFF VALVE | C020504 | GAS TURBINE Nº 2 | C020000 | OFF BASE GT2 | C020500 | APU SYSTEM GT2 | C020504
2-0419-23AP-1 | APU HEAT TRACING | C020504 | GAS TURBINE Nº 2 | C020000 | OFF BASE GT2 | C020500 | APU SYSTEM GT2 | C020504
2-0419-26AD-1 | APU COOLING FAN TEMPERATURE SWITCH | C020504 | GAS TURBINE Nº 2 | C020000 | OFF BASE GT2 | C020500 | APU SYSTEM GT2 | C020504
2-0419-26AP-1 | APU THERMOSTAT | C020504 | GAS TURBINE Nº 2 | C020000 | OFF BASE GT2 | C020500 | APU SYSTEM GT2 | C020504
2-0419-26AP-2 | APU OVER TEMPERATURE SWITCH | C020504 | GAS TURBINE Nº 2 | C020000 | OFF BASE GT2 | C020500 | APU SYSTEM GT2 | C020504
2-0419-27AD-1 | APU LOSS OF POWER ALARM | C020504 | GAS TURBINE Nº 2 | C020000 | OFF BASE GT2 | C020500 | APU SYSTEM GT2 | C020504
2-0419-34AD-1 | AIR DRYER | C020504 | GAS TURBINE Nº 2 | C020000 | OFF BASE GT2 | C020500 | APU SYSTEM GT2 | C020504
2-0419-63AD-4 | APU LOW PRESSURE SWITCH | C020504 | GAS TURBINE Nº 2 | C020000 | OFF BASE GT2 | C020500 | APU SYSTEM GT2 | C020504
2-0419-88AD-1 | FAN MOTOR. APU HEAT EXCHANGER | C020504 | GAS TURBINE Nº 2 | C020000 | OFF BASE GT2 | C020500 | APU SYSTEM GT2 | C020504
2-0419-HV-10 | VALVULA DE AISLAMIENTO AIRE DE INSTRUMENTACIÓN CUADRO JB-300 SOLENOIDES VALVULAS PILOTO SKID DE GAS | C020504 | GAS TURBINE Nº 2 | C020000 | OFF BASE GT2 | C020500 | APU SYSTEM GT2 | C020504
2-0419-HV-11 | VALVULA DE AISLAMIENTO AIRE DE INSTRUMENTACIÓN A SKID DE GAS (BOOSTER VA13-1/2/5/6) | C020504 | GAS TURBINE Nº 2 | C020000 | OFF BASE GT2 | C020500 | APU SYSTEM GT2 | C020504
2-0419-JB-300 | CUADRO SOLENOIDES VALVULAS PILOTO SKID DE GAS | C020504 | GAS TURBINE Nº 2 | C020000 | OFF BASE GT2 | C020500 | APU SYSTEM GT2 | C020504
2-0419-LF-10 | FILTRO MANOREDUCTOR AIRE DE INSTRUMENTACIÓN CUADRO JB-300 SOLENOIDES VALVULAS PILOTO SKID DE GAS | C020504 | GAS TURBINE Nº 2 | C020000 | OFF BASE GT2 | C020500 | APU SYSTEM GT2 | C020504
2-0419-LF-11 | FILTRO MANOREDUCTOR AIRE DE INSTRUMENTACIÓN A SKID DE GAS (BOOSTER VA13-1/2/5/6) | C020504 | GAS TURBINE Nº 2 | C020000 | OFF BASE GT2 | C020500 | APU SYSTEM GT2 | C020504
2-0419-VAD-2 | AIR PROCESSING UNIT DRAIN VALVE | C020504 | GAS TURBINE Nº 2 | C020000 | OFF BASE GT2 | C020500 | APU SYSTEM GT2 | C020504
2-0419-VPR67-1 | AIR FILTER BLOWDOWN REGULATOR VALVE | C020504 | GAS TURBINE Nº 2 | C020000 | OFF BASE GT2 | C020500 | APU SYSTEM GT2 | C020504
2-0419-VR14-1 | APU PRESSURE RELIEF VALVE | C020504 | GAS TURBINE Nº 2 | C020000 | OFF BASE GT2 | C020500 | APU SYSTEM GT2 | C020504
2-0419-VR14-2 | APU PRESSURE RELIEF VALVE | C020504 | GAS TURBINE Nº 2 | C020000 | OFF BASE GT2 | C020500 | APU SYSTEM GT2 | C020504
2-0420-90LT-1 | REGULADOR DE POSICION DE LA VALVULA DE AGUA DE REFRIGERACION (TERMOSTATICA) | C020505 | GAS TURBINE Nº 2 | C020000 | OFF BASE GT2 | C020500 | COOLING WATER SYSTEM GT2 | C020505
2-0420-AD-3 | VALVULA MANUAL DE AISLAMIENTO DEL APU DE LA TG2. | C020505 | GAS TURBINE Nº 2 | C020000 | OFF BASE GT2 | C020500 | COOLING WATER SYSTEM GT2 | C020505
2-0420-VA32-1 | VALVULA DE CONTROL DE AGUA DE REFRIGERACION - FLUJO A TRAVES DEL ENFRIADOR DE ACEITE | C020505 | GAS TURBINE Nº 2 | C020000 | OFF BASE GT2 | C020500 | COOLING WATER SYSTEM GT2 | C020505
2-0420-VPR64-2 | VALVULA DE CONTROL DE AGUA DE REFRIGERACION - VALVULA REGULADORA DE SUMINISTRO DE AIRE | C020505 | GAS TURBINE Nº 2 | C020000 | OFF BASE GT2 | C020500 | COOLING WATER SYSTEM GT2 | C020505
2-0421-23TG-1 | TURNING GEAR MOTOR HEATER | C020506 | GAS TURBINE Nº 2 | C020000 | OFF BASE GT2 | C020500 | TURNING SYSTEM GT2 | C020506
2-0421-88TG-1 | TURNING GEAR MOTOR | C020506 | GAS TURBINE Nº 2 | C020000 | OFF BASE GT2 | C020500 | TURNING SYSTEM GT2 | C020506
2-0422-20VG-1 | VALVULA SOLENOIDE DE VENTEO DE FUEL GAS. | C020507 | GAS TURBINE Nº 2 | C020000 | OFF BASE GT2 | C020500 | FUEL GAS SYSTEM GT2 | C020507
2-0422-20VS4-1 | VALVULA SOLENOIDE DE LA VALVULA DE PARADA DE COMBUSTIBLE GAS. | C020507 | GAS TURBINE Nº 2 | C020000 | OFF BASE GT2 | C020500 | FUEL GAS SYSTEM GT2 | C020507
2-0422-33VS4-1 | FUEL GAS STOP VALVE-LIMIT SWITCH | C020507 | GAS TURBINE Nº 2 | C020000 | OFF BASE GT2 | C020500 | FUEL GAS SYSTEM GT2 | C020507
2-0422-33VS4-2 | FUEL GAS STOP VALVE-LIMIT SWITCHS | C020507 | GAS TURBINE Nº 2 | C020000 | OFF BASE GT2 | C020500 | FUEL GAS SYSTEM GT2 | C020507
2-0422-63FDG-1 | FUEL GAS STRAINER DP SWITCH | C020507 | GAS TURBINE Nº 2 | C020000 | OFF BASE GT2 | C020500 | FUEL GAS SYSTEM GT2 | C020507
2-0422-63FGD-1 | FUEL GAS STRAINER DP SWITCH | C020507 | GAS TURBINE Nº 2 | C020000 | OFF BASE GT2 | C020500 | FUEL GAS SYSTEM GT2 | C020507
2-0422-63VG-1 | PRESOSTADO INDICACIÓN FALLO SOLENOIDE 20VG-1 | C020507 | GAS TURBINE Nº 2 | C020000 | OFF BASE GT2 | C020500 | FUEL GAS SYSTEM GT2 | C020507
2-0422-63VG-2 | PRESOSTADO INDICACIÓN FALLO SOLENOIDE 20VG-2 | C020507 | GAS TURBINE Nº 2 | C020000 | OFF BASE GT2 | C020500 | FUEL GAS SYSTEM GT2 | C020507
2-0422-63VS4-1 | PRESOSTADO INDICACIÓN FALLO SOLENOIDE 20VS4-1 | C020507 | GAS TURBINE Nº 2 | C020000 | OFF BASE GT2 | C020500 | FUEL GAS SYSTEM GT2 | C020507
2-0422-65GC-1 | GAS CONTROL VALVE SERVO | C020507 | GAS TURBINE Nº 2 | C020000 | OFF BASE GT2 | C020500 | FUEL GAS SYSTEM GT2 | C020507
2-0422-65GC-2 | GAS CONTROL VALVE SERVO | C020507 | GAS TURBINE Nº 2 | C020000 | OFF BASE GT2 | C020500 | FUEL GAS SYSTEM GT2 | C020507
2-0422-65GC-3 | GAS CONTROL VALVE SERVO | C020507 | GAS TURBINE Nº 2 | C020000 | OFF BASE GT2 | C020500 | FUEL GAS SYSTEM GT2 | C020507
2-0422-90SR-1 | SPEED RATIO VALVE SERVO | C020507 | GAS TURBINE Nº 2 | C020000 | OFF BASE GT2 | C020500 | FUEL GAS SYSTEM GT2 | C020507
2-0422-96FG1 | PRESION GAS ANTES SRV TG1 | C020507 | GAS TURBINE Nº 2 | C020000 | OFF BASE GT2 | C020500 | FUEL GAS SYSTEM GT2 | C020507
2-0422-96FG-1 | GAS FUEL UPSTREAM PRESSURE TRANSMITTER | C020507 | GAS TURBINE Nº 2 | C020000 | OFF BASE GT2 | C020500 | FUEL GAS SYSTEM GT2 | C020507
2-0422-96FG2 | PRESION GAS DESPUES SRV TG1 | C020507 | GAS TURBINE Nº 2 | C020000 | OFF BASE GT2 | C020500 | FUEL GAS SYSTEM GT2 | C020507
2-0422-96FG-2A | INTERSTAGE FUEL GAS PRESSURE TRANSMITTER | C020507 | GAS TURBINE Nº 2 | C020000 | OFF BASE GT2 | C020500 | FUEL GAS SYSTEM GT2 | C020507
2-0422-96FG-2B | INTERSTAGE FUEL GAS PRESSURE TRANSMITTER | C020507 | GAS TURBINE Nº 2 | C020000 | OFF BASE GT2 | C020500 | FUEL GAS SYSTEM GT2 | C020507
2-0422-96FG-2C | INTERSTAGE FUEL GAS PRESSURE TRANSMITTER | C020507 | GAS TURBINE Nº 2 | C020000 | OFF BASE GT2 | C020500 | FUEL GAS SYSTEM GT2 | C020507
2-0422-96FM-1 | MULTIVARIABLE TRANSMITTER | C020507 | GAS TURBINE Nº 2 | C020000 | OFF BASE GT2 | C020500 | FUEL GAS SYSTEM GT2 | C020507
2-0422-96GC-1 | FUEL GAS CONTROL VALVE LVDT | C020507 | GAS TURBINE Nº 2 | C020000 | OFF BASE GT2 | C020500 | FUEL GAS SYSTEM GT2 | C020507
2-0422-96GC-2 | FUEL GAS CONTROL VALVE LVDT | C020507 | GAS TURBINE Nº 2 | C020000 | OFF BASE GT2 | C020500 | FUEL GAS SYSTEM GT2 | C020507
2-0422-96GC-3 | FUEL GAS CONTROL VALVE LVDT | C020507 | GAS TURBINE Nº 2 | C020000 | OFF BASE GT2 | C020500 | FUEL GAS SYSTEM GT2 | C020507
2-0422-96GC-4 | FUEL GAS CONTROL VALVE LVDT | C020507 | GAS TURBINE Nº 2 | C020000 | OFF BASE GT2 | C020500 | FUEL GAS SYSTEM GT2 | C020507
2-0422-96GC-5 | FUEL GAS CONTROL VALVE LVDT | C020507 | GAS TURBINE Nº 2 | C020000 | OFF BASE GT2 | C020500 | FUEL GAS SYSTEM GT2 | C020507
2-0422-96GC-6 | FUEL GAS CONTROL VALVE LVDT | C020507 | GAS TURBINE Nº 2 | C020000 | OFF BASE GT2 | C020500 | FUEL GAS SYSTEM GT2 | C020507
2-0422-96GN-1 | GAS FUEL NOZZLE PRESSURE RATIO TRANSMITTER | C020507 | GAS TURBINE Nº 2 | C020000 | OFF BASE GT2 | C020500 | FUEL GAS SYSTEM GT2 | C020507
2-0422-96GN-2 | GAS FUEL NOZZLE PRESSURE RATIO TRANSMITTER | C020507 | GAS TURBINE Nº 2 | C020000 | OFF BASE GT2 | C020500 | FUEL GAS SYSTEM GT2 | C020507
2-0422-96GN-3 | GAS FUEL NOZZLE PRESSURE RATIO TRANSMITTER | C020507 | GAS TURBINE Nº 2 | C020000 | OFF BASE GT2 | C020500 | FUEL GAS SYSTEM GT2 | C020507
2-0422-96SR-1 | FUEL GAS CONTROL VALVE LVDT | C020507 | GAS TURBINE Nº 2 | C020000 | OFF BASE GT2 | C020500 | FUEL GAS SYSTEM GT2 | C020507
2-0422-96SR-2 | FUEL GAS CONTROL VALVE LVDT | C020507 | GAS TURBINE Nº 2 | C020000 | OFF BASE GT2 | C020500 | FUEL GAS SYSTEM GT2 | C020507
2-0422-D5 | INDICADOR PRESION D5 | C020507 | GAS TURBINE Nº 2 | C020000 | OFF BASE GT2 | C020500 | FUEL GAS SYSTEM GT2 | C020507
2-0422-FG-1 | INDICADOR DE PRESION SISTEMA DE GAS ANTES SRV TG2 | C020507 | GAS TURBINE Nº 2 | C020000 | OFF BASE GT2 | C020500 | FUEL GAS SYSTEM GT2 | C020507
2-0422-FG-2 | INTERSTAGE FUEL GAS PRESSURE INDICATOR | C020507 | GAS TURBINE Nº 2 | C020000 | OFF BASE GT2 | C020500 | FUEL GAS SYSTEM GT2 | C020507
2-0422-FG-3 | FUEL GAS STRAINER DP INDICATOR | C020507 | GAS TURBINE Nº 2 | C020000 | OFF BASE GT2 | C020500 | FUEL GAS SYSTEM GT2 | C020507
2-0422-FGF-1 | FUEL GAS FILTER 1 TURBINA DE GAS 2 | C020507 | GAS TURBINE Nº 2 | C020000 | OFF BASE GT2 | C020500 | FUEL GAS SYSTEM GT2 | C020507
2-0422-FGF-2 | FUEL GAS FILTER 2 TURBINA DE GAS 2 | C020507 | GAS TURBINE Nº 2 | C020000 | OFF BASE GT2 | C020500 | FUEL GAS SYSTEM GT2 | C020507
2-0422-FH7-1 | FUEL GAS SERVO HYDRAULIC OIL SUPPLY FILTRATION | C020507 | GAS TURBINE Nº 2 | C020000 | OFF BASE GT2 | C020500 | FUEL GAS SYSTEM GT2 | C020507
2-0422-FH7-1-BIS | INDICADOR PRESION DIFERENCIAL FILTRO SUMINISTRO HIDRAULICO SERVOVALVULA FUEL GAS | C020507 | GAS TURBINE Nº 2 | C020000 | OFF BASE GT2 | C020500 | FUEL GAS SYSTEM GT2 | C020507
2-0422-FH8-1 | FUEL GAS SERVO HYDRAULIC OIL SUPPLY FILTRATION | C020507 | GAS TURBINE Nº 2 | C020000 | OFF BASE GT2 | C020500 | FUEL GAS SYSTEM GT2 | C020507
2-0422-FH8-1-BIS | FUEL GAS SERVO HYDRAULIC OIL SUPPLY FILTRATION DIFFERENTIAL PRESSURE | C020507 | GAS TURBINE Nº 2 | C020000 | OFF BASE GT2 | C020500 | FUEL GAS SYSTEM GT2 | C020507
2-0422-FH8-2 | FUEL GAS SERVO HYDRAULIC OIL SUPPLY FILTRATION | C020507 | GAS TURBINE Nº 2 | C020000 | OFF BASE GT2 | C020500 | FUEL GAS SYSTEM GT2 | C020507
2-0422-FH8-2-BIS | FUEL GAS SERVO HYDRAULIC OIL SUPPLY FILTRATION DIFFERENTIAL PRESSURE | C020507 | GAS TURBINE Nº 2 | C020000 | OFF BASE GT2 | C020500 | FUEL GAS SYSTEM GT2 | C020507
2-0422-FH8-3 | FUEL GAS SERVO HYDRAULIC OIL SUPPLY FILTRATION | C020507 | GAS TURBINE Nº 2 | C020000 | OFF BASE GT2 | C020500 | FUEL GAS SYSTEM GT2 | C020507
2-0422-FH8-3-BIS | FUEL GAS SERVO HYDRAULIC OIL SUPPLY FILTRATION DIFFERENTIAL PRESSURE | C020507 | GAS TURBINE Nº 2 | C020000 | OFF BASE GT2 | C020500 | FUEL GAS SYSTEM GT2 | C020507
2-0422-FTG-1A | FUEL GAS TEMPERATURE SENSOR ANTERIOR A LA STOP VALVE | C020507 | GAS TURBINE Nº 2 | C020000 | OFF BASE GT2 | C020500 | FUEL GAS SYSTEM GT2 | C020507
2-0422-FTG-1B | FUEL GAS TEMPERATURE SENSOR ANTERIOR A LA STOP VALVE | C020507 | GAS TURBINE Nº 2 | C020000 | OFF BASE GT2 | C020500 | FUEL GAS SYSTEM GT2 | C020507
2-0422-FTG-2A | FUEL GAS TEMPERATURE SENSOR ANTERIOR A LA STOP VALVE | C020507 | GAS TURBINE Nº 2 | C020000 | OFF BASE GT2 | C020500 | FUEL GAS SYSTEM GT2 | C020507
2-0422-FTG-2B | FUEL GAS TEMPERATURE SENSOR ANTERIOR A LA STOP VALVE | C020507 | GAS TURBINE Nº 2 | C020000 | OFF BASE GT2 | C020500 | FUEL GAS SYSTEM GT2 | C020507
2-0422-FT-MG-1/R | RTD FOR GAS FUEL MULTIVARIABLE FLOW TRANSMITTER | C020507 | GAS TURBINE Nº 2 | C020000 | OFF BASE GT2 | C020500 | FUEL GAS SYSTEM GT2 | C020507
2-0422-MG2-1 | GAS FUEL METER TUBE/ORIFICE | C020507 | GAS TURBINE Nº 2 | C020000 | OFF BASE GT2 | C020500 | FUEL GAS SYSTEM GT2 | C020507
2-0422-N2 CAMARAS COMBUSTION | PURGADO Y N2 HASTA CAMARAS DE COMBUSTION GT2 | C020507 | GAS TURBINE Nº 2 | C020000 | OFF BASE GT2 | C020500 | FUEL GAS SYSTEM GT2 | C020507
2-0422-PM-1 | INDICADOR PRESION PREMEZCLA 1 PM1 | C020507 | GAS TURBINE Nº 2 | C020000 | OFF BASE GT2 | C020500 | FUEL GAS SYSTEM GT2 | C020507
2-0422-PM-4 | INDICADOR PRESION PREMEZCLA 2 PM2 | C020507 | GAS TURBINE Nº 2 | C020000 | OFF BASE GT2 | C020500 | FUEL GAS SYSTEM GT2 | C020507
2-0422-VA13-15 | GAS FUEL VENT VALVE | C020507 | GAS TURBINE Nº 2 | C020000 | OFF BASE GT2 | C020500 | FUEL GAS SYSTEM GT2 | C020507
2-0422-VENT_FILTRO1 | VALVULA VENTEO GAS FILTRO 1 ANTES SRV TG2 | C020507 | GAS TURBINE Nº 2 | C020000 | OFF BASE GT2 | C020500 | FUEL GAS SYSTEM GT2 | C020507
2-0422-VENT_FILTRO2 | VALVULA VENTEO GAS FILTRO 2 ANTES SRV TG2 | C020507 | GAS TURBINE Nº 2 | C020000 | OFF BASE GT2 | C020500 | FUEL GAS SYSTEM GT2 | C020507
2-0422-VGC-1 | VALVULA DE CONTROL GAS D5 TG2 | C020507 | GAS TURBINE Nº 2 | C020000 | OFF BASE GT2 | C020500 | FUEL GAS SYSTEM GT2 | C020507
2-0422-VGC-2 | VALVULA DE CONTROL GAS PM1 TG2 | C020507 | GAS TURBINE Nº 2 | C020000 | OFF BASE GT2 | C020500 | FUEL GAS SYSTEM GT2 | C020507
2-0422-VGC-3 | VALVULA DE CONTROL GAS PM4 TG2 | C020507 | GAS TURBINE Nº 2 | C020000 | OFF BASE GT2 | C020500 | FUEL GAS SYSTEM GT2 | C020507
2-0422-VH5-1 | GAS FUEL DUMP VALVE-CONTROL VALVE | C020507 | GAS TURBINE Nº 2 | C020000 | OFF BASE GT2 | C020500 | FUEL GAS SYSTEM GT2 | C020507
2-0422-VH5-2 | GAS FUEL DUMP VALVE-CONTROL VALVE | C020507 | GAS TURBINE Nº 2 | C020000 | OFF BASE GT2 | C020500 | FUEL GAS SYSTEM GT2 | C020507
2-0422-VH5-3 | GAS FUEL DUMP VALVE-CONTROL VALVE | C020507 | GAS TURBINE Nº 2 | C020000 | OFF BASE GT2 | C020500 | FUEL GAS SYSTEM GT2 | C020507
2-0422-VH5-4 | GAS FUEL DUMP VALVE-CONTROL VALVE | C020507 | GAS TURBINE Nº 2 | C020000 | OFF BASE GT2 | C020500 | FUEL GAS SYSTEM GT2 | C020507
2-0422-VS4-1 | FUEL GAS STOP VALVE | C020507 | GAS TURBINE Nº 2 | C020000 | OFF BASE GT2 | C020500 | FUEL GAS SYSTEM GT2 | C020507
2-0422-VSR-1 | STOP RATIO VALVE | C020507 | GAS TURBINE Nº 2 | C020000 | OFF BASE GT2 | C020500 | FUEL GAS SYSTEM GT2 | C020507
2-0426 LATIGUILLOS CO2 | LATIGUILLOS CO2 GT2 | C180200 | DETECTION & FIRE PROTECTION | C180000 | DETECTION & FIRE PROTECTION GT2 | C180200
2-0426-2CP-1A | FIRE PROTECTION-CO2 TIMER (ZONE 1 | C180200 | DETECTION & FIRE PROTECTION | C180000 | DETECTION & FIRE PROTECTION GT2 | C180200
2-0426-2CP-2A | FIRE PROTECTION-CO2 TIMER (ZONE 1) | C180200 | DETECTION & FIRE PROTECTION | C180000 | DETECTION & FIRE PROTECTION GT2 | C180200
2-0426-2CP-3A | FIRE PROTECTION-CO2 TIMER (ZONE 2 | C180200 | DETECTION & FIRE PROTECTION | C180000 | DETECTION & FIRE PROTECTION GT2 | C180200
2-0426-2CP-4A | FIRE PROTECTION-CO2 TIMER (ZONE 2) | C180200 | DETECTION & FIRE PROTECTION | C180000 | DETECTION & FIRE PROTECTION GT2 | C180200
2-0426-2CP-5A | FIRE PROTECTION-CO2 TIMER (ZONE 3) | C180200 | DETECTION & FIRE PROTECTION | C180000 | DETECTION & FIRE PROTECTION GT2 | C180200
2-0426-2CP-6A | FIRE PROTECTION-CO2 TIMER (ZONE 3) | C180200 | DETECTION & FIRE PROTECTION | C180000 | DETECTION & FIRE PROTECTION GT2 | C180200
2-0426-33CL-1A | CO2 RELEASE BLOCKING DEVICE-LIMIT SWITCHZONE1.2 | C180200 | DETECTION & FIRE PROTECTION | C180000 | DETECTION & FIRE PROTECTION GT2 | C180200
2-0426-43CP-1A | FIRE PROTECTION-RELEASE SWITCH | C180200 | DETECTION & FIRE PROTECTION | C180000 | DETECTION & FIRE PROTECTION GT2 | C180200
2-0426-43CP-2A | FIRE PROTECTION-RELEASE SWITCH | C180200 | DETECTION & FIRE PROTECTION | C180000 | DETECTION & FIRE PROTECTION GT2 | C180200
2-0426-43CP-3A | FIRE PROTECTION-CO2/HALON RELEASE SWITCH | C180200 | DETECTION & FIRE PROTECTION | C180000 | DETECTION & FIRE PROTECTION GT2 | C180200
2-0426-45CP-1A | FIRE PROTECTION-PRESSURE SWITCH | C180200 | DETECTION & FIRE PROTECTION | C180000 | DETECTION & FIRE PROTECTION GT2 | C180200
2-0426-45CP-2A | FIRE PROTECTION-CO2/HALON PRESSURE SWITCH | C180200 | DETECTION & FIRE PROTECTION | C180000 | DETECTION & FIRE PROTECTION GT2 | C180200
2-0426-45CP-3A | FIRE PROTECTION-CO2/HALON PRESSURE SWITCH | C180200 | DETECTION & FIRE PROTECTION | C180000 | DETECTION & FIRE PROTECTION GT2 | C180200
2-0426-45CR-1A | FIRE PROTECTION-RELEASE SOLENOID VALVE | C180200 | DETECTION & FIRE PROTECTION | C180000 | DETECTION & FIRE PROTECTION GT2 | C180200
2-0426-45CR-2A | FIRE PROTECTION-RELEASE SOLENOID VALVE | C180200 | DETECTION & FIRE PROTECTION | C180000 | DETECTION & FIRE PROTECTION GT2 | C180200
2-0426-45CR-3A | FIRE PROTECTION-RELEASE SOLENOID VALVE | C180200 | DETECTION & FIRE PROTECTION | C180000 | DETECTION & FIRE PROTECTION GT2 | C180200
2-0426-45CR-4A | FIRE PROTECTION-RELEASE SOLENOID VALVE | C180200 | DETECTION & FIRE PROTECTION | C180000 | DETECTION & FIRE PROTECTION GT2 | C180200
2-0426-45CR-5A | FIRE PROTECTION-CO2/HALON RELEASE SOLENOID VALVE | C180200 | DETECTION & FIRE PROTECTION | C180000 | DETECTION & FIRE PROTECTION GT2 | C180200
2-0426-45CR-6A | FIRE PROTECTION-CO2/HALON RELEASE SOLENOID VALVE | C180200 | DETECTION & FIRE PROTECTION | C180000 | DETECTION & FIRE PROTECTION GT2 | C180200
2-0426-45FA-30A | FIRE DETECTOR-LUBE/HYDRAULIC COMPARMENT | C180200 | DETECTION & FIRE PROTECTION | C180000 | DETECTION & FIRE PROTECTION GT2 | C180200
2-0426-45FA-30B | FIRE DETECTOR-LUBE/HYDRAULIC COMPARMENT | C180200 | DETECTION & FIRE PROTECTION | C180000 | DETECTION & FIRE PROTECTION GT2 | C180200
2-0426-45FA-31A | FIRE DETECTOR-LUBE/HYDRAULIC COMPARMENT | C180200 | DETECTION & FIRE PROTECTION | C180000 | DETECTION & FIRE PROTECTION GT2 | C180200
2-0426-45FA-31B | FIRE DETECTOR-LUBE/HYDRAULIC COMPARMENT | C180200 | DETECTION & FIRE PROTECTION | C180000 | DETECTION & FIRE PROTECTION GT2 | C180200
2-0426-45FA-6A | FIRE DETECTOR-FUEL GAS COMPARTMENT | C180200 | DETECTION & FIRE PROTECTION | C180000 | DETECTION & FIRE PROTECTION GT2 | C180200
2-0426-45FA-6B | FIRE DETECTOR-FUEL GAS COMPARTMENT | C180200 | DETECTION & FIRE PROTECTION | C180000 | DETECTION & FIRE PROTECTION GT2 | C180200
2-0426-45FA-7A | FIRE DETECTOR-FUEL GAS COMPARTMENT | C180200 | DETECTION & FIRE PROTECTION | C180000 | DETECTION & FIRE PROTECTION GT2 | C180200
2-0426-45FA-7B | FIRE DETECTOR-FUEL GAS COMPARTMENT | C180200 | DETECTION & FIRE PROTECTION | C180000 | DETECTION & FIRE PROTECTION GT2 | C180200
2-0426-45FT-1A | FIRE DETECTOR-TURBINE COMPARTMENT | C180200 | DETECTION & FIRE PROTECTION | C180000 | DETECTION & FIRE PROTECTION GT2 | C180200
2-0426-45FT-1B | FIRE DETECTOR-TURBINE COMPARTMENT | C180200 | DETECTION & FIRE PROTECTION | C180000 | DETECTION & FIRE PROTECTION GT2 | C180200
2-0426-45FT-20A | FIRE DETECTOR-#2 BEARING AREA (ZONE 2) | C180200 | DETECTION & FIRE PROTECTION | C180000 | DETECTION & FIRE PROTECTION GT2 | C180200
2-0426-45FT-20B | FIRE DETECTOR-#2 BEARING AREA (ZONE 2) | C180200 | DETECTION & FIRE PROTECTION | C180000 | DETECTION & FIRE PROTECTION GT2 | C180200
2-0426-45FT-21A | FIRE DETECTOR-#2 BEARING AREA (ZONE 2) | C180200 | DETECTION & FIRE PROTECTION | C180000 | DETECTION & FIRE PROTECTION GT2 | C180200
2-0426-45FT-21B | FIRE DETECTOR-#2 BEARING AREA (ZONE 2) | C180200 | DETECTION & FIRE PROTECTION | C180000 | DETECTION & FIRE PROTECTION GT2 | C180200
2-0426-45FT-2A | FIRE DETECTOR-TURBINE COMPARTMENT | C180200 | DETECTION & FIRE PROTECTION | C180000 | DETECTION & FIRE PROTECTION GT2 | C180200
2-0426-45FT-2B | FIRE DETECTOR-TURBINE COMPARTMENT | C180200 | DETECTION & FIRE PROTECTION | C180000 | DETECTION & FIRE PROTECTION GT2 | C180200
2-0426-45FT-3A | FIRE DETECTOR-TURBINE COMPARTMENT | C180200 | DETECTION & FIRE PROTECTION | C180000 | DETECTION & FIRE PROTECTION GT2 | C180200
2-0426-45FT-3B | FIRE DETECTOR-TURBINE COMPARTMENT | C180200 | DETECTION & FIRE PROTECTION | C180000 | DETECTION & FIRE PROTECTION GT2 | C180200
2-0426-45SCC-A | SMOKE DETECTOR-PEECC | C180200 | DETECTION & FIRE PROTECTION | C180000 | DETECTION & FIRE PROTECTION GT2 | C180200
2-0426-45SCC-B | SMOKE DETECTOR-PEECC | C180200 | DETECTION & FIRE PROTECTION | C180000 | DETECTION & FIRE PROTECTION GT2 | C180200
2-0426-63CT-1 | PRESSURE SW-CO2 | C180200 | DETECTION & FIRE PROTECTION | C180000 | DETECTION & FIRE PROTECTION GT2 | C180200
2-0426-86FP-1A/PB | INTERRUPTOR DE RESETEO PARA TEMPORIZADO CONTRA INCENDIOS DE CO2 (ZONA 1) | C180200 | DETECTION & FIRE PROTECTION | C180000 | DETECTION & FIRE PROTECTION GT2 | C180200
2-0426-86FP-2A/PB | INTERRUPTOR DE RESETEO PARA TEMPORIZADO CONTRA INCENDIOS DE CO2 (ZONA 2) | C180200 | DETECTION & FIRE PROTECTION | C180000 | DETECTION & FIRE PROTECTION GT2 | C180200
2-0426-86FP-3A/PB | INTERRUPTOR DE RESETEO PARA TEMPORIZADO CONTRA INCENDIOS DE CO2 (ZONA 3) | C180200 | DETECTION & FIRE PROTECTION | C180000 | DETECTION & FIRE PROTECTION GT2 | C180200
2-0426-86MLA-1C | INTERRUPTOR MANUAL CONTRA INCENDIOS ZONA 1 | C180200 | DETECTION & FIRE PROTECTION | C180000 | DETECTION & FIRE PROTECTION GT2 | C180200
2-0426-86MLA-3A | INTERRUPTOR MANUAL CONTRA INCENDIOS ZONA 3 | C180200 | DETECTION & FIRE PROTECTION | C180000 | DETECTION & FIRE PROTECTION GT2 | C180200
2-0426-86MLA-3B | INTERRUPTOR MANUAL CONTRA INCENDIOS ZONA 3 | C180200 | DETECTION & FIRE PROTECTION | C180000 | DETECTION & FIRE PROTECTION GT2 | C180200
2-0426-86MLT-1A | INTERRUPTOR MANUAL CONTRA INCENDIOS ZONA 1 | C180200 | DETECTION & FIRE PROTECTION | C180000 | DETECTION & FIRE PROTECTION GT2 | C180200
2-0426-86MLT-1B | INTERRUPTOR MANUAL CONTRA INCENDIOS ZONA 1 | C180200 | DETECTION & FIRE PROTECTION | C180000 | DETECTION & FIRE PROTECTION GT2 | C180200
2-0426-88RC-1A | MAGNETOTERMICO DEL MOTOR ELECTRICO DEL COMPRESOR DE LA UNIDAD DE CO2 DE LA TG2. | C180200 | DETECTION & FIRE PROTECTION | C180000 | DETECTION & FIRE PROTECTION GT2 | C180200
2-0426-AA001 | CO2 TANK FILL CONNECTION LINE- VALVE | C180200 | DETECTION & FIRE PROTECTION | C180000 | DETECTION & FIRE PROTECTION GT2 | C180200
2-0426-AA002 | CO2 VAPOR RETURN LINE- VALVE | C180200 | DETECTION & FIRE PROTECTION | C180000 | DETECTION & FIRE PROTECTION GT2 | C180200
2-0426-BB001 | CO2 STORAGE TANK | C180200 | DETECTION & FIRE PROTECTION | C180000 | DETECTION & FIRE PROTECTION GT2 | C180200
2-0426-BR001 | CO2 TANK FILL CONNECTION LINE- CONNECTION | C180200 | DETECTION & FIRE PROTECTION | C180000 | DETECTION & FIRE PROTECTION GT2 | C180200
2-0426-BR002 | CO2 VAPOR RETURN LINE- CONNECTION | C180200 | DETECTION & FIRE PROTECTION | C180000 | DETECTION & FIRE PROTECTION GT2 | C180200
2-0426-BRIDAS-CO2 | BRIDAS SALIDA TANQUE DE CO2 TG2 | C180200 | DETECTION & FIRE PROTECTION | C180000 | DETECTION & FIRE PROTECTION GT2 | C180200
2-0426-FPP | FIRE PROTECTION PANEL | C180200 | DETECTION & FIRE PROTECTION | C180000 | DETECTION & FIRE PROTECTION GT2 | C180200
2-0426-SLA-1C | ALARMA CONTRA INCENDIOS ZONA 1 | C180200 | DETECTION & FIRE PROTECTION | C180000 | DETECTION & FIRE PROTECTION GT2 | C180200
2-0426-SLA-1D | ALARMA CONTRA INCENDIOS ZONA 2 | C180200 | DETECTION & FIRE PROTECTION | C180000 | DETECTION & FIRE PROTECTION GT2 | C180200
2-0426-SLA-3A | ALARMA CONTRA INCENDIOS ZONA 3 | C180200 | DETECTION & FIRE PROTECTION | C180000 | DETECTION & FIRE PROTECTION GT2 | C180200
2-0426-SLA-3B | ALARMA CONTRA INCENDIOS ZONA 3 | C180200 | DETECTION & FIRE PROTECTION | C180000 | DETECTION & FIRE PROTECTION GT2 | C180200
2-0426-SLA-3C | ALARMA CONTRA INCENDIOS ZONA 3 | C180200 | DETECTION & FIRE PROTECTION | C180000 | DETECTION & FIRE PROTECTION GT2 | C180200
2-0426-SLA-3D | ALARMA CONTRA INCENDIOS ZONA 3 | C180200 | DETECTION & FIRE PROTECTION | C180000 | DETECTION & FIRE PROTECTION GT2 | C180200
2-0426-SLT-1A | ALARMA CONTRA INCENDIOS ZONA 1 | C180200 | DETECTION & FIRE PROTECTION | C180000 | DETECTION & FIRE PROTECTION GT2 | C180200
2-0426-SLT-1B | ALARMA CONTRA INCENDIOS ZONA 1 | C180200 | DETECTION & FIRE PROTECTION | C180000 | DETECTION & FIRE PROTECTION GT2 | C180200
2-0426-VALVULA CO2 | 2-0426 VALVULA CIERRE MANUAL DE EXTINCION DE CO2 TG2 | C180200 | DETECTION & FIRE PROTECTION | C180000 | DETECTION & FIRE PROTECTION GT2 | C180200
2-0432-20TH-1 | INLET HEATING CONTROL VALVE TRIP SOLENOID VALVE | C020508 | GAS TURBINE Nº 2 | C020000 | OFF BASE GT2 | C020500 | INLET AIR HEATING SYSTEM | C020508
2-0432-33TH-3 | INLET HEATING ISOLATION VALVE LIMIT SWIT | C020508 | GAS TURBINE Nº 2 | C020000 | OFF BASE GT2 | C020500 | INLET AIR HEATING SYSTEM | C020508
2-0432-65EP-3 | ELECTRO-PNEUMATIC TRANSDUCER | C020508 | GAS TURBINE Nº 2 | C020000 | OFF BASE GT2 | C020500 | INLET AIR HEATING SYSTEM | C020508
2-0432-96BH-1 | INLET HTG CV UPSTREAM PRESSURE TRANSMITTER | C020508 | GAS TURBINE Nº 2 | C020000 | OFF BASE GT2 | C020500 | INLET AIR HEATING SYSTEM | C020508
2-0432-96BH-2 | INLET HTG CV DOWNSTREAM PRESSURE TRANSMITTER | C020508 | GAS TURBINE Nº 2 | C020000 | OFF BASE GT2 | C020500 | INLET AIR HEATING SYSTEM | C020508
2-0432-96TH-1 | INLET HEATING CONTROL VALVE POSITION TRANSMITTER | C020508 | GAS TURBINE Nº 2 | C020000 | OFF BASE GT2 | C020500 | INLET AIR HEATING SYSTEM | C020508
2-0432-VA20-1 | INLET HEATING CONTROL VALVE | C020508 | GAS TURBINE Nº 2 | C020000 | OFF BASE GT2 | C020500 | INLET AIR HEATING SYSTEM | C020508
2-0432-VA40-1 | INLET HEATING CONTROL VALVE VOLUME BOOSTER | C020508 | GAS TURBINE Nº 2 | C020000 | OFF BASE GT2 | C020500 | INLET AIR HEATING SYSTEM | C020508
2-0432-VA42-1 | INLET BLEED HEAT QUICK EXHAUSTER VALVE | C020508 | GAS TURBINE Nº 2 | C020000 | OFF BASE GT2 | C020500 | INLET AIR HEATING SYSTEM | C020508
2-0432-VM15-1 | VINLET HEATING ISOLATION VALVE | C020508 | GAS TURBINE Nº 2 | C020000 | OFF BASE GT2 | C020500 | INLET AIR HEATING SYSTEM | C020508
2-0432-VPR41-1 | TURBINE AIR CONTROL VALVE I/P INST AIR PRESSURE REG | C020508 | GAS TURBINE Nº 2 | C020000 | OFF BASE GT2 | C020500 | INLET AIR HEATING SYSTEM | C020508
2-0434-20QB-1 | LIFT OIL SUPPLY ISOLATION VALVE | C020509 | GAS TURBINE Nº 2 | C020000 | OFF BASE GT2 | C020500 | HYDRAULIC SYSTEM GT2 | C020509
2-0434-23HQ-1 | CALENTADOR DEL MOTOR DE LA BOMBA HIDRAULICA | C020509 | GAS TURBINE Nº 2 | C020000 | OFF BASE GT2 | C020500 | HYDRAULIC SYSTEM GT2 | C020509
2-0434-23HQ-2 | CALENTADOR DEL MOTOR DE LA BOMBA HIDRAULICA | C020509 | GAS TURBINE Nº 2 | C020000 | OFF BASE GT2 | C020500 | HYDRAULIC SYSTEM GT2 | C020509
2-0434-63HF-1 | HYDRAULIC OIL FILTER DIFF PRESSURE ALARM | C020509 | GAS TURBINE Nº 2 | C020000 | OFF BASE GT2 | C020500 | HYDRAULIC SYSTEM GT2 | C020509
2-0434-63HF-2 | HYDRAULIC FILTER DIFF PRESSURE ALARM | C020509 | GAS TURBINE Nº 2 | C020000 | OFF BASE GT2 | C020500 | HYDRAULIC SYSTEM GT2 | C020509
2-0434-63HQ-1A | HYDRAULIC OIL SUPPLY PRESSURE SWITCH | C020509 | GAS TURBINE Nº 2 | C020000 | OFF BASE GT2 | C020500 | HYDRAULIC SYSTEM GT2 | C020509
2-0434-63HQ-1B | HYDRAULIC OIL SUPPLY PRESSURE SWITCH | C020509 | GAS TURBINE Nº 2 | C020000 | OFF BASE GT2 | C020500 | HYDRAULIC SYSTEM GT2 | C020509
2-0434-63HQ-6A | LOW HYDRAULIC OIL PUMP PH1-1 INLET PRESSURE | C020509 | GAS TURBINE Nº 2 | C020000 | OFF BASE GT2 | C020500 | HYDRAULIC SYSTEM GT2 | C020509
2-0434-63HQ-6B | LOW HYDRAULIC OIL PUMP PH2-1 INLET PRESSURE | C020509 | GAS TURBINE Nº 2 | C020000 | OFF BASE GT2 | C020500 | HYDRAULIC SYSTEM GT2 | C020509
2-0434-63QB-1 | BEARING LIFT OIL SUPPLY PRESSURE | C020509 | GAS TURBINE Nº 2 | C020000 | OFF BASE GT2 | C020500 | HYDRAULIC SYSTEM GT2 | C020509
2-0434-88HQ-1 | HYDRAULIC SUPPLY PUMP MOTOR | C020509 | GAS TURBINE Nº 2 | C020000 | OFF BASE GT2 | C020500 | HYDRAULIC SYSTEM GT2 | C020509
2-0434-88HQ-2 | HYDRAULIC SUPPLY PUMP MOTOR | C020509 | GAS TURBINE Nº 2 | C020000 | OFF BASE GT2 | C020500 | HYDRAULIC SYSTEM GT2 | C020509
2-0434-AH1-1 | ACUMULADOR PRESION EN CIRCUITO HIDRAULICO EN GT2. | C020509 | GAS TURBINE Nº 2 | C020000 | OFF BASE GT2 | C020500 | HYDRAULIC SYSTEM GT2 | C020509
2-0434-CK-1A | CHECK VALVE | C020509 | GAS TURBINE Nº 2 | C020000 | OFF BASE GT2 | C020500 | HYDRAULIC SYSTEM GT2 | C020509
2-0434-CK-1B | CHECK VALVE | C020509 | GAS TURBINE Nº 2 | C020000 | OFF BASE GT2 | C020500 | HYDRAULIC SYSTEM GT2 | C020509
2-0434-CK-2A | CHECK VALVE | C020509 | GAS TURBINE Nº 2 | C020000 | OFF BASE GT2 | C020500 | HYDRAULIC SYSTEM GT2 | C020509
2-0434-CK-2B | CHECK VALVE | C020509 | GAS TURBINE Nº 2 | C020000 | OFF BASE GT2 | C020500 | HYDRAULIC SYSTEM GT2 | C020509
2-0434-FH2-1 | HYDRAULIC OIL SUPPLY FILTER | C020509 | GAS TURBINE Nº 2 | C020000 | OFF BASE GT2 | C020500 | HYDRAULIC SYSTEM GT2 | C020509
2-0434-FH2-2 | HYDRAULIC OIL SUPPLY FILTER | C020509 | GAS TURBINE Nº 2 | C020000 | OFF BASE GT2 | C020500 | HYDRAULIC SYSTEM GT2 | C020509
2-0434-FV-1A | HYDRAULIC OIL SUPPLY ISOLATION VALVE #1 | C020509 | GAS TURBINE Nº 2 | C020000 | OFF BASE GT2 | C020500 | HYDRAULIC SYSTEM GT2 | C020509
2-0434-FV-1B | HYDRAULIC OIL SUPPLY ISOLATION VALVE #2 | C020509 | GAS TURBINE Nº 2 | C020000 | OFF BASE GT2 | C020500 | HYDRAULIC SYSTEM GT2 | C020509
2-0434-FV-2A | HYD OIL DISCHARGE ISOLATION VLV | C020509 | GAS TURBINE Nº 2 | C020000 | OFF BASE GT2 | C020500 | HYDRAULIC SYSTEM GT2 | C020509
2-0434-FV-2B | HYD OIL DISCHARGE ISOLATION VLV | C020509 | GAS TURBINE Nº 2 | C020000 | OFF BASE GT2 | C020500 | HYDRAULIC SYSTEM GT2 | C020509
2-0434-FV-3A | ISOLATION VALVE | C020509 | GAS TURBINE Nº 2 | C020000 | OFF BASE GT2 | C020500 | HYDRAULIC SYSTEM GT2 | C020509
2-0434-FV-3B | ISOLATION VALVE | C020509 | GAS TURBINE Nº 2 | C020000 | OFF BASE GT2 | C020500 | HYDRAULIC SYSTEM GT2 | C020509
2-0434-FV-4A | ACCUMULATOR ISOLATION VALVE VALVE #1 | C020509 | GAS TURBINE Nº 2 | C020000 | OFF BASE GT2 | C020500 | HYDRAULIC SYSTEM GT2 | C020509
2-0434-FV-4B | HYDRAULIC BYPASS VALVE VALVE #2 | C020509 | GAS TURBINE Nº 2 | C020000 | OFF BASE GT2 | C020500 | HYDRAULIC SYSTEM GT2 | C020509
2-0434-HQ-1 | HYD OIL DISCHARGE PRESSURE INDICATOR | C020509 | GAS TURBINE Nº 2 | C020000 | OFF BASE GT2 | C020500 | HYDRAULIC SYSTEM GT2 | C020509
2-0434-HQ-2 | HYD OIL DISCHARGE PRESSURE INDICATOR | C020509 | GAS TURBINE Nº 2 | C020000 | OFF BASE GT2 | C020500 | HYDRAULIC SYSTEM GT2 | C020509
2-0434-HQ-3 | HYDRAULIC OIL SUPPLY PRESSURE INDICATOR | C020509 | GAS TURBINE Nº 2 | C020000 | OFF BASE GT2 | C020500 | HYDRAULIC SYSTEM GT2 | C020509
2-0434-HQ-6A | HYDRAULIC OIL SUPPLY #1 PRESSURE INDICATOR | C020509 | GAS TURBINE Nº 2 | C020000 | OFF BASE GT2 | C020500 | HYDRAULIC SYSTEM GT2 | C020509
2-0434-HQ-6B | HYDRAULIC OIL SUPPLY #2 PRESSURE INDICATOR | C020509 | GAS TURBINE Nº 2 | C020000 | OFF BASE GT2 | C020500 | HYDRAULIC SYSTEM GT2 | C020509
2-0434-PH1-1 | MAIN HYDRAULIC OIL SUPPLY PUMP | C020509 | GAS TURBINE Nº 2 | C020000 | OFF BASE GT2 | C020500 | HYDRAULIC SYSTEM GT2 | C020509
2-0434-PH2-1 | AUXILIARY HYDRAULIC OIL SUPPLY PUMP | C020509 | GAS TURBINE Nº 2 | C020000 | OFF BASE GT2 | C020500 | HYDRAULIC SYSTEM GT2 | C020509
2-0434-QB-1 | INDICADOR DE PRESION ACEITE DE LEVANTAMIENTO | C020509 | GAS TURBINE Nº 2 | C020000 | OFF BASE GT2 | C020500 | HYDRAULIC SYSTEM GT2 | C020509
2-0434-QB-2 | INDICADOR DE PRESION ACEITE DE LEVANTAMIENTO | C020509 | GAS TURBINE Nº 2 | C020000 | OFF BASE GT2 | C020500 | HYDRAULIC SYSTEM GT2 | C020509
2-0434-VAB1-1 | HYDRAULIC OIL SYSTEM AIR BLEED VALVE (MAIN) | C020509 | GAS TURBINE Nº 2 | C020000 | OFF BASE GT2 | C020500 | HYDRAULIC SYSTEM GT2 | C020509
2-0434-VAB2-1 | HYDRAULIC OIL SYSTEM AIR BLEED VALVE (AUX) | C020509 | GAS TURBINE Nº 2 | C020000 | OFF BASE GT2 | C020500 | HYDRAULIC SYSTEM GT2 | C020509
2-0434-VPR3-1 | COMPENSATOR-HYDRAULIC OIL SUPPLY PUMP | C020509 | GAS TURBINE Nº 2 | C020000 | OFF BASE GT2 | C020500 | HYDRAULIC SYSTEM GT2 | C020509
2-0434-VPR3-2 | COMPENSATOR-HYDRAULIC OIL SUPPLY AUX PUMP | C020509 | GAS TURBINE Nº 2 | C020000 | OFF BASE GT2 | C020500 | HYDRAULIC SYSTEM GT2 | C020509
2-0434-VPR4-3 | HYDRAULIC SUPPLY PRESSURE REGULATING VALVE #1 | C020509 | GAS TURBINE Nº 2 | C020000 | OFF BASE GT2 | C020500 | HYDRAULIC SYSTEM GT2 | C020509
2-0434-VPR4-4 | HYDRAULIC SUPPLY PRESSURE REGULATING VALVE #2 | C020509 | GAS TURBINE Nº 2 | C020000 | OFF BASE GT2 | C020500 | HYDRAULIC SYSTEM GT2 | C020509
2-0434-VQC-1 | VARIABLE FLOW CONTROL VALVE | C020509 | GAS TURBINE Nº 2 | C020000 | OFF BASE GT2 | C020500 | HYDRAULIC SYSTEM GT2 | C020509
2-0434-VQC-2 | VARIABLE FLOW CONTROL VALVE | C020509 | GAS TURBINE Nº 2 | C020000 | OFF BASE GT2 | C020500 | HYDRAULIC SYSTEM GT2 | C020509
2-0434-VQC-3 | VARIABLE FLOW CONTROL VALVE | C020509 | GAS TURBINE Nº 2 | C020000 | OFF BASE GT2 | C020500 | HYDRAULIC SYSTEM GT2 | C020509
2-0434-VQC-4 | VARIABLE FLOW CONTROL VALVE | C020509 | GAS TURBINE Nº 2 | C020000 | OFF BASE GT2 | C020500 | HYDRAULIC SYSTEM GT2 | C020509
2-0434-VQC-5 | VARIABLE FLOW CONTROL VALVE | C020509 | GAS TURBINE Nº 2 | C020000 | OFF BASE GT2 | C020500 | HYDRAULIC SYSTEM GT2 | C020509
2-0434-VQC-6 | VARIABLE FLOW CONTROL VALVE | C020509 | GAS TURBINE Nº 2 | C020000 | OFF BASE GT2 | C020500 | HYDRAULIC SYSTEM GT2 | C020509
2-0434-VR21-1 | MAIN HYDRAULIC OIL SUPPLY PUMP PRESSURE RELIEF VALVE | C020509 | GAS TURBINE Nº 2 | C020000 | OFF BASE GT2 | C020500 | HYDRAULIC SYSTEM GT2 | C020509
2-0434-VR22-1 | AUXILIARY HYDRAULIC OIL SUPPLY PUMP PRESSURE RELIEF VALV | C020509 | GAS TURBINE Nº 2 | C020000 | OFF BASE GT2 | C020500 | HYDRAULIC SYSTEM GT2 | C020509
2-0434-VR23-2 | HYDRAULIC SUPPLY LOW PRESSURE RELIEF VALVE | C020509 | GAS TURBINE Nº 2 | C020000 | OFF BASE GT2 | C020500 | HYDRAULIC SYSTEM GT2 | C020509
2-0436-23BD-1 | HEATER-EXHAUST DIFFUSER FAN MOTOR | C020510 | GAS TURBINE Nº 2 | C020000 | OFF BASE GT2 | C020500 | HEATING & VENTILATION SYSTEM GT2 | C020510
2-0436-23BD-2 | HEATER-FOR VENT FAN MOTOR | C020510 | GAS TURBINE Nº 2 | C020000 | OFF BASE GT2 | C020500 | HEATING & VENTILATION SYSTEM GT2 | C020510
2-0436-23BL-1 | FAN MOTOR HEATER | C020510 | GAS TURBINE Nº 2 | C020000 | OFF BASE GT2 | C020500 | HEATING & VENTILATION SYSTEM GT2 | C020510
2-0436-23BL-2 | FAN MOTOR HEATER | C020510 | GAS TURBINE Nº 2 | C020000 | OFF BASE GT2 | C020500 | HEATING & VENTILATION SYSTEM GT2 | C020510
2-0436-23BT-1 | HEATER-TURBINE COMPT FAN MOTOR | C020510 | GAS TURBINE Nº 2 | C020000 | OFF BASE GT2 | C020500 | HEATING & VENTILATION SYSTEM GT2 | C020510
2-0436-23BT-2 | HEATER-TURBINE COMPT FAN MOTOR | C020510 | GAS TURBINE Nº 2 | C020000 | OFF BASE GT2 | C020500 | HEATING & VENTILATION SYSTEM GT2 | C020510
2-0436-23HL-3 | SPACE HEATER-ACCESSORY COMPT. LUBE OIL REGION | C020510 | GAS TURBINE Nº 2 | C020000 | OFF BASE GT2 | C020500 | HEATING & VENTILATION SYSTEM GT2 | C020510
2-0436-23HT-3A | SPACE HEATER-TURBINE COMPARTMENT | C020510 | GAS TURBINE Nº 2 | C020000 | OFF BASE GT2 | C020500 | HEATING & VENTILATION SYSTEM GT2 | C020510
2-0436-23HT-3B | SPACE HEATER-TURBINE COMPARTMENT | C020510 | GAS TURBINE Nº 2 | C020000 | OFF BASE GT2 | C020500 | HEATING & VENTILATION SYSTEM GT2 | C020510
2-0436-23VG-1 | HEATER-VENTILATION FAN MOTOR (LOAD COMPT) | C020510 | GAS TURBINE Nº 2 | C020000 | OFF BASE GT2 | C020500 | HEATING & VENTILATION SYSTEM GT2 | C020510
2-0436-23VG-2 | HEATER-VENTILATION FAN MOTOR (LOAD COMPT) | C020510 | GAS TURBINE Nº 2 | C020000 | OFF BASE GT2 | C020500 | HEATING & VENTILATION SYSTEM GT2 | C020510
2-0436-23VS-3 | SPACE HEATER-ACCESSORY COMPT. GAS FUEL MOD REGION | C020510 | GAS TURBINE Nº 2 | C020000 | OFF BASE GT2 | C020500 | HEATING & VENTILATION SYSTEM GT2 | C020510
2-0436-26BT-1 | TURBINE COMPARTMENT TEMP SWITCH | C020510 | GAS TURBINE Nº 2 | C020000 | OFF BASE GT2 | C020500 | HEATING & VENTILATION SYSTEM GT2 | C020510
2-0436-26BT-2 | TURBINE COMPARTMENT TEMP SWITCH | C020510 | GAS TURBINE Nº 2 | C020000 | OFF BASE GT2 | C020500 | HEATING & VENTILATION SYSTEM GT2 | C020510
2-0436-26HL-3 | THERMOSTAT-ACCESSORY COMPARTMENT LUBE OIL REGION | C020510 | GAS TURBINE Nº 2 | C020000 | OFF BASE GT2 | C020500 | HEATING & VENTILATION SYSTEM GT2 | C020510
2-0436-26HT-3 | TURBINE COMPARTMENT THERMOSTAT | C020510 | GAS TURBINE Nº 2 | C020000 | OFF BASE GT2 | C020500 | HEATING & VENTILATION SYSTEM GT2 | C020510
2-0436-26VS-3 | THERMOSTAT-ACCESSORY COMPARTMENT GAS FUEL MOD REGION | C020510 | GAS TURBINE Nº 2 | C020000 | OFF BASE GT2 | C020500 | HEATING & VENTILATION SYSTEM GT2 | C020510
2-0436-63AG-1 | GEAR LOAD COMPT AIR PRESSURE SWITCH | C020510 | GAS TURBINE Nº 2 | C020000 | OFF BASE GT2 | C020500 | HEATING & VENTILATION SYSTEM GT2 | C020510
2-0436-63AG-2 | GEAR LOAD COMPT AIR PRESSURE SWITCH | C020510 | GAS TURBINE Nº 2 | C020000 | OFF BASE GT2 | C020500 | HEATING & VENTILATION SYSTEM GT2 | C020510
2-0436-63AT-1 | TURBINE COMPARTMENT PRESSURE SWITCH | C020510 | GAS TURBINE Nº 2 | C020000 | OFF BASE GT2 | C020500 | HEATING & VENTILATION SYSTEM GT2 | C020510
2-0436-63AT-2 | TURBINE COMPARTMENT PRESSURE SWITCH | C020510 | GAS TURBINE Nº 2 | C020000 | OFF BASE GT2 | C020500 | HEATING & VENTILATION SYSTEM GT2 | C020510
2-0436-63AT-3 | ACCESSORY COMPARTMENT PRESSURE LOW ALARM | C020510 | GAS TURBINE Nº 2 | C020000 | OFF BASE GT2 | C020500 | HEATING & VENTILATION SYSTEM GT2 | C020510
2-0436-63AT-4 | ACCESSORY COMPARTMENT PRESSURE LOW ALARM | C020510 | GAS TURBINE Nº 2 | C020000 | OFF BASE GT2 | C020500 | HEATING & VENTILATION SYSTEM GT2 | C020510
2-0436-63AT-5 | DIFFERENCIAL PRESSURE SWITCH | C020510 | GAS TURBINE Nº 2 | C020000 | OFF BASE GT2 | C020500 | HEATING & VENTILATION SYSTEM GT2 | C020510
2-0436-63BD-3 | IPRESSURE DIFF SWITCH. FAN. | C020510 | GAS TURBINE Nº 2 | C020000 | OFF BASE GT2 | C020500 | HEATING & VENTILATION SYSTEM GT2 | C020510
2-0436-63BD-4 | PRESSURE DIFF SWITCH. FAN. ACOUSTIC ENCL | C020510 | GAS TURBINE Nº 2 | C020000 | OFF BASE GT2 | C020500 | HEATING & VENTILATION SYSTEM GT2 | C020510
2-0436-88BD-1 | HEATER-EXHAUST DIFFUSER FAN MOTOR | C020510 | GAS TURBINE Nº 2 | C020000 | OFF BASE GT2 | C020500 | HEATING & VENTILATION SYSTEM GT2 | C020510
2-0436-88BD2 | HEATER-EXHAUST DIFFUSER FAN MOTOR | C020510 | GAS TURBINE Nº 2 | C020000 | OFF BASE GT2 | C020500 | HEATING & VENTILATION SYSTEM GT2 | C020510
2-0436-88BD-2 | HEATER-EXHAUST DIFFUSER FAN MOTOR | C020510 | GAS TURBINE Nº 2 | C020000 | OFF BASE GT2 | C020500 | HEATING & VENTILATION SYSTEM GT2 | C020510
2-0436-88BL-1 | COOLING AIR FAN MOTOR-LUBE OIL | C020510 | GAS TURBINE Nº 2 | C020000 | OFF BASE GT2 | C020500 | HEATING & VENTILATION SYSTEM GT2 | C020510
2-0436-88BL-2 | COOLING AIR FAN MOTOR-LUBE OIL | C020510 | GAS TURBINE Nº 2 | C020000 | OFF BASE GT2 | C020500 | HEATING & VENTILATION SYSTEM GT2 | C020510
2-0436-88BN-1 | COOLING AIR FAN MOTOR #2 BEARING AREA | C020510 | GAS TURBINE Nº 2 | C020000 | OFF BASE GT2 | C020500 | HEATING & VENTILATION SYSTEM GT2 | C020510
2-0436-88BN-2 | COOLING AIR FAN MOTOR #2 BEARING AREA | C020510 | GAS TURBINE Nº 2 | C020000 | OFF BASE GT2 | C020500 | HEATING & VENTILATION SYSTEM GT2 | C020510
2-0436-88BT-1 | MOTOR VENTILADOR EXTRACCION COMPARTIMENTO TURBINA | C020510 | GAS TURBINE Nº 2 | C020000 | OFF BASE GT2 | C020500 | HEATING & VENTILATION SYSTEM GT2 | C020510
2-0436-88BT-2 | MOTOR VENTILADOR EXTRACCION COMPARTIMENTO TURBINA | C020510 | GAS TURBINE Nº 2 | C020000 | OFF BASE GT2 | C020500 | HEATING & VENTILATION SYSTEM GT2 | C020510
2-0436-88TK-1 | TURBINE SHELL& EXHAUST FRAME BLOWER MOTOR 1 | C020510 | GAS TURBINE Nº 2 | C020000 | OFF BASE GT2 | C020500 | HEATING & VENTILATION SYSTEM GT2 | C020510
2-0436-88TK2 | TURBINE SHELL& EXHAUST FRAME BLOWER MOTOR 2 | C020510 | GAS TURBINE Nº 2 | C020000 | OFF BASE GT2 | C020500 | HEATING & VENTILATION SYSTEM GT2 | C020510
2-0436-88TK-2 | VENTILADOR EXHAUST FRAME | C020510 | GAS TURBINE Nº 2 | C020000 | OFF BASE GT2 | C020500 | HEATING & VENTILATION SYSTEM GT2 | C020510
2-0436-88VG1 | VENTILADOR COMPARTIMENTO DE CARGA | C020510 | GAS TURBINE Nº 2 | C020000 | OFF BASE GT2 | C020500 | HEATING & VENTILATION SYSTEM GT2 | C020510
2-0436-88VG-1 | LOAD COMPT COOING AIR FAN MOTOR | C020510 | GAS TURBINE Nº 2 | C020000 | OFF BASE GT2 | C020500 | HEATING & VENTILATION SYSTEM GT2 | C020510
2-0436-88VG2 | LOAD COMPT COOING AIR FAN MOTOR | C020510 | GAS TURBINE Nº 2 | C020000 | OFF BASE GT2 | C020500 | HEATING & VENTILATION SYSTEM GT2 | C020510
2-0436-88VG-2 | LOAD COMPT COOING AIR FAN MOTOR | C020510 | GAS TURBINE Nº 2 | C020000 | OFF BASE GT2 | C020500 | HEATING & VENTILATION SYSTEM GT2 | C020510
2-0436-96AT-5 | PRESS DIFF TRANSMITTER. BLDG TO TURBINE COMPT | C020510 | GAS TURBINE Nº 2 | C020000 | OFF BASE GT2 | C020500 | HEATING & VENTILATION SYSTEM GT2 | C020510
2-0436-96-ECD-1 | TRANSMISOR TEMPERTATURA COMPARTIMENTO DIFUSION (ESCAPE) TURBINA (TIPO K) GT-2 | C020510 | GAS TURBINE Nº 2 | C020000 | OFF BASE GT2 | C020500 | HEATING & VENTILATION SYSTEM GT2 | C020510
2-0436-96-ECT-1 | TRANSMISOR DE TEMPERTATURA COMPARTIMENTO TURBINA | C020510 | GAS TURBINE Nº 2 | C020000 | OFF BASE GT2 | C020500 | HEATING & VENTILATION SYSTEM GT2 | C020510
2-0436-ECD-1 | SENSOR TEMPERTATURA COMPARTIMENTO DIFUSION (ESCAPE) TURBINA | C020510 | GAS TURBINE Nº 2 | C020000 | OFF BASE GT2 | C020500 | HEATING & VENTILATION SYSTEM GT2 | C020510
2-0436-ECT-1 | SENSOR TEMPERTATURA COMPARTIMENTO TURBINA | C020510 | GAS TURBINE Nº 2 | C020000 | OFF BASE GT2 | C020500 | HEATING & VENTILATION SYSTEM GT2 | C020510
2-0440-23KE-1 | HEATER-GENERATOR COLLECTOR ENCLOSURE | C070203 | GENERATOR GT2 | C070000 | OFF BASE GENERATOR GT2 | C070200 | CONTROL & PROTECTION EQUIPMENT GENERATOR GT2 | C070203
2-0440-39V-4A | VIBRATION SENSOR GENERATOR LOCATED ON TURBINE END BEARING CAP. | C070203 | GENERATOR GT2 | C070000 | OFF BASE GENERATOR GT2 | C070200 | CONTROL & PROTECTION EQUIPMENT GENERATOR GT2 | C070203
2-0440-39V-4B | VIBRATION SENSOR GENERATOR | C070203 | GENERATOR GT2 | C070000 | OFF BASE GENERATOR GT2 | C070200 | CONTROL & PROTECTION EQUIPMENT GENERATOR GT2 | C070203
2-0440-39V-5A | VIBRATION SENSOR GENERATOR | C070203 | GENERATOR GT2 | C070000 | OFF BASE GENERATOR GT2 | C070200 | CONTROL & PROTECTION EQUIPMENT GENERATOR GT2 | C070203
2-0440-39VS-101 | VIBRATION SENSOR GEN COLLECTOR END | C070203 | GENERATOR GT2 | C070000 | OFF BASE GENERATOR GT2 | C070200 | CONTROL & PROTECTION EQUIPMENT GENERATOR GT2 | C070203
2-0440-39VS-102 | VIBRATION SENSOR GEN COLLECTOR END | C070203 | GENERATOR GT2 | C070000 | OFF BASE GENERATOR GT2 | C070200 | CONTROL & PROTECTION EQUIPMENT GENERATOR GT2 | C070203
2-0440-39VS-91 | VIBRATION GEN COUPLING END | C070203 | GENERATOR GT2 | C070000 | OFF BASE GENERATOR GT2 | C070200 | CONTROL & PROTECTION EQUIPMENT GENERATOR GT2 | C070203
2-0440-39VS-92 | VIBRATION SENSOR GEN COUPLING END | C070203 | GENERATOR GT2 | C070000 | OFF BASE GENERATOR GT2 | C070200 | CONTROL & PROTECTION EQUIPMENT GENERATOR GT2 | C070203
2-0440-71WG-1 | HIGH WATER (LIQUID) LEVEL IN GENERATOR | C070203 | GENERATOR GT2 | C070000 | OFF BASE GENERATOR GT2 | C070200 | CONTROL & PROTECTION EQUIPMENT GENERATOR GT2 | C070203
2-0440-DT-GGK-24 | GENERATOR FRAME-COMMON COLD GAS | C070203 | GENERATOR GT2 | C070000 | OFF BASE GENERATOR GT2 | C070200 | CONTROL & PROTECTION EQUIPMENT GENERATOR GT2 | C070203
2-0440-LT-G1D-1 | LUBE SYSTEM TEMP-GENERATOR #1 BEARING DRAIN | C070203 | GENERATOR GT2 | C070000 | OFF BASE GENERATOR GT2 | C070200 | CONTROL & PROTECTION EQUIPMENT GENERATOR GT2 | C070203
2-0440-LT-G2D-1 | LUBE SYSTEM TEMP-GENERATOR #2 BEARING DRAIN | C070203 | GENERATOR GT2 | C070000 | OFF BASE GENERATOR GT2 | C070200 | CONTROL & PROTECTION EQUIPMENT GENERATOR GT2 | C070203
2-0442-01 | DRENAJE PLENO DE ADMISIÓN | C020503 | GAS TURBINE Nº 2 | C020000 | OFF BASE GT2 | C020500 | COMPRESSOR WATER WASH SYSTEM | C020503
2-0442-02 | DRENAJE PASO DE HOMBRE DE TURBINA | C020503 | GAS TURBINE Nº 2 | C020000 | OFF BASE GT2 | C020500 | COMPRESSOR WATER WASH SYSTEM | C020503
2-0442-03 | DRENAJE PLENO ESCAPE | C020503 | GAS TURBINE Nº 2 | C020000 | OFF BASE GT2 | C020500 | COMPRESSOR WATER WASH SYSTEM | C020503
2-0442-04 | DRENAJE FALSA PUESTA EN MARCHA | C020503 | GAS TURBINE Nº 2 | C020000 | OFF BASE GT2 | C020500 | COMPRESSOR WATER WASH SYSTEM | C020503
2-0442-05 | VÁLVULA DE 3 VÍAS | C020503 | GAS TURBINE Nº 2 | C020000 | OFF BASE GT2 | C020500 | COMPRESSOR WATER WASH SYSTEM | C020503
2-0442-06 | AISLAMIENTO ALIVIO DE COMPRESOR 9ª ETAPA | C020503 | GAS TURBINE Nº 2 | C020000 | OFF BASE GT2 | C020500 | COMPRESSOR WATER WASH SYSTEM | C020503
2-0442-07 | AISLAMIENTO ALIVIO DE COMPRESOR 13ª ETAPA | C020503 | GAS TURBINE Nº 2 | C020000 | OFF BASE GT2 | C020500 | COMPRESSOR WATER WASH SYSTEM | C020503
2-0442-08 | AISLAMIENTO ALIVIO DE COMPRESOR 9ª ETAPA | C020503 | GAS TURBINE Nº 2 | C020000 | OFF BASE GT2 | C020500 | COMPRESSOR WATER WASH SYSTEM | C020503
2-0442-09 | AISLAMIENTO ALIVIO DE COMPRESOR 13ª ETAPA | C020503 | GAS TURBINE Nº 2 | C020000 | OFF BASE GT2 | C020500 | COMPRESSOR WATER WASH SYSTEM | C020503
2-0442-10 | DRENAJE ALIVIO DE COMPRESOR 9ª ETAPA | C020503 | GAS TURBINE Nº 2 | C020000 | OFF BASE GT2 | C020500 | COMPRESSOR WATER WASH SYSTEM | C020503
2-0442-11 | DRENAJE ALIVIO DE COMPRESOR 13ª ETAPA | C020503 | GAS TURBINE Nº 2 | C020000 | OFF BASE GT2 | C020500 | COMPRESSOR WATER WASH SYSTEM | C020503
2-0442-12 | DRENAJE ALIVIO DE COMPRESOR 9ª ETAPA | C020503 | GAS TURBINE Nº 2 | C020000 | OFF BASE GT2 | C020500 | COMPRESSOR WATER WASH SYSTEM | C020503
2-0442-13 | DRENAJE ALIVIO DE COMPRESOR 13ª ETAPA | C020503 | GAS TURBINE Nº 2 | C020000 | OFF BASE GT2 | C020500 | COMPRESSOR WATER WASH SYSTEM | C020503
2-0442-14 | AISLAMIENTO ALIMENTACIÓN AA/ PURGA GAS | C020503 | GAS TURBINE Nº 2 | C020000 | OFF BASE GT2 | C020500 | COMPRESSOR WATER WASH SYSTEM | C020503
2-0442-15 | VÁLVULA DRENAJE ALIMENTACIÓN AA/ PURGA GAS | C020503 | GAS TURBINE Nº 2 | C020000 | OFF BASE GT2 | C020500 | COMPRESSOR WATER WASH SYSTEM | C020503
2-0442-16 | DESCARGA COMPRESOR A ALIVIO COMPRESOR | C020503 | GAS TURBINE Nº 2 | C020000 | OFF BASE GT2 | C020500 | COMPRESSOR WATER WASH SYSTEM | C020503
2-0442-17 | LÍNEA DESCARGA COMPRESOR A SECADO DE AIRE LIMPIEZA FILTROS | C020503 | GAS TURBINE Nº 2 | C020000 | OFF BASE GT2 | C020500 | COMPRESSOR WATER WASH SYSTEM | C020503
2-0442-18 | LINEA DESCARGA COMPRESOR A DRENAJES FALSA PUESTA EN MARCHA | C020503 | GAS TURBINE Nº 2 | C020000 | OFF BASE GT2 | C020500 | COMPRESSOR WATER WASH SYSTEM | C020503
2-0442-19 | AISLAMIENTO IBH | C020503 | GAS TURBINE Nº 2 | C020000 | OFF BASE GT2 | C020500 | COMPRESSOR WATER WASH SYSTEM | C020503
2-0442-20 | DRENAJE LÍNEA IBH | C020503 | GAS TURBINE Nº 2 | C020000 | OFF BASE GT2 | C020500 | COMPRESSOR WATER WASH SYSTEM | C020503
2-0442-20TW-4 | VALVULA SOLENOIDE DE INJECCION DE AGUA EN EL COMPRESOR MODO OFF LINE | C020503 | GAS TURBINE Nº 2 | C020000 | OFF BASE GT2 | C020500 | COMPRESSOR WATER WASH SYSTEM | C020503
2-0442-20TW-6 | VALVULA SOLENOIDE DE INJECCION DE AGUA PARA EL LAVADO DE COMPRESOR EN MODO ON -LINE | C020503 | GAS TURBINE Nº 2 | C020000 | OFF BASE GT2 | C020500 | COMPRESSOR WATER WASH SYSTEM | C020503
2-0442-21 | COLECTOR CUERPO TURBINA | C020503 | GAS TURBINE Nº 2 | C020000 | OFF BASE GT2 | C020500 | COMPRESSOR WATER WASH SYSTEM | C020503
2-0442-22 | DRENAJE DEL DIFUSOR DEL ESCAPE | C020503 | GAS TURBINE Nº 2 | C020000 | OFF BASE GT2 | C020500 | COMPRESSOR WATER WASH SYSTEM | C020503
2-0442-23 | DRENAJE DEL DIFUSOR DEL ESCAPE | C020503 | GAS TURBINE Nº 2 | C020000 | OFF BASE GT2 | C020500 | COMPRESSOR WATER WASH SYSTEM | C020503
2-0442-BRIDAS LAVADO | BRIDAS CIEGAS LAVADO ONLINE- OFFLINE | C020503 | GAS TURBINE Nº 2 | C020000 | OFF BASE GT2 | C020500 | COMPRESSOR WATER WASH SYSTEM | C020503
2-0442-VA16-1 | VALVULA(NEUMATICA) DE INJECCION DE AGUA PARA EL LAVADO DE COMPRESOR EN MODO OFF LINE | C020503 | GAS TURBINE Nº 2 | C020000 | OFF BASE GT2 | C020500 | COMPRESSOR WATER WASH SYSTEM | C020503
2-0442-VA16-3 | VALVULA(NEUMATICA) DE INJECCION DE AGUA PARA EL LAVADO DE COMPRESOR EN MODO ON LINE | C020503 | GAS TURBINE Nº 2 | C020000 | OFF BASE GT2 | C020500 | COMPRESSOR WATER WASH SYSTEM | C020503
2-0461 | UNIDAD DE LAVADO TG2 | C020503 | GAS TURBINE Nº 2 | C020000 | OFF BASE GT2 | C020500 | COMPRESSOR WATER WASH SYSTEM | C020503
2-0461-20WDET | SOLENOID. 2 WAY VALVE TO RECIRCULATE WATER BACK TO TANK | C020503 | GAS TURBINE Nº 2 | C020000 | OFF BASE GT2 | C020500 | COMPRESSOR WATER WASH SYSTEM | C020503
2-0461-23TW-1 | HEATER-WATER WASH PUMP MOTOR | C020503 | GAS TURBINE Nº 2 | C020000 | OFF BASE GT2 | C020500 | COMPRESSOR WATER WASH SYSTEM | C020503
2-0461-23WK-1 | INMERSION HEATER WATER WASH | C020503 | GAS TURBINE Nº 2 | C020000 | OFF BASE GT2 | C020500 | COMPRESSOR WATER WASH SYSTEM | C020503
2-0461-23WK-2 | IMMERSION HEATER WATER WASH | C020503 | GAS TURBINE Nº 2 | C020000 | OFF BASE GT2 | C020500 | COMPRESSOR WATER WASH SYSTEM | C020503
2-0461-23WS-1 | WATER WASH SKID SPACE HEATER | C020503 | GAS TURBINE Nº 2 | C020000 | OFF BASE GT2 | C020500 | COMPRESSOR WATER WASH SYSTEM | C020503
2-0461-26TW-4 | TEMPERATURE ELEMENT FOR WATER WASH TANK | C020503 | GAS TURBINE Nº 2 | C020000 | OFF BASE GT2 | C020500 | COMPRESSOR WATER WASH SYSTEM | C020503
2-0461-26VW-3 | TEMP. ELEM.FOR COMPT. SPACE HEATER AND VENT FAN. | C020503 | GAS TURBINE Nº 2 | C020000 | OFF BASE GT2 | C020500 | COMPRESSOR WATER WASH SYSTEM | C020503
2-0461-27WD-1 | WATER WASH SKID LOSS OF POWER ALARM RELAY | C020503 | GAS TURBINE Nº 2 | C020000 | OFF BASE GT2 | C020500 | COMPRESSOR WATER WASH SYSTEM | C020503
2-0461-43WK-1 | WATER TEMP SETPOINT SWITCH (HOT-COLD) | C020503 | GAS TURBINE Nº 2 | C020000 | OFF BASE GT2 | C020500 | COMPRESSOR WATER WASH SYSTEM | C020503
2-0461-43WK-2 | OPERATION SETPOINT SWITCH (AUTO-MANUAL) | C020503 | GAS TURBINE Nº 2 | C020000 | OFF BASE GT2 | C020500 | COMPRESSOR WATER WASH SYSTEM | C020503
2-0461-49WS-1 | WATER WASH SKID HEATER OVERLOAD | C020503 | GAS TURBINE Nº 2 | C020000 | OFF BASE GT2 | C020500 | COMPRESSOR WATER WASH SYSTEM | C020503
2-0461-4WW | WATER WASH MASTER CONTROL RELAY CONTROL SIGNAL NAME IS L4WWX. | C020503 | GAS TURBINE Nº 2 | C020000 | OFF BASE GT2 | C020500 | COMPRESSOR WATER WASH SYSTEM | C020503
2-0461-63TW-1 | TURBINE/COMPRESSOR WASH WATER PRESSURE | C020503 | GAS TURBINE Nº 2 | C020000 | OFF BASE GT2 | C020500 | COMPRESSOR WATER WASH SYSTEM | C020503
2-0461-63TW-2 | TURBINE COMPRESSOR WASH WATER PRESSURE-PUMP TRIP | C020503 | GAS TURBINE Nº 2 | C020000 | OFF BASE GT2 | C020500 | COMPRESSOR WATER WASH SYSTEM | C020503
2-0461-71TW-1 | WATER TANK WATER LEVEL CONTROL MAGNETIC LEVEL SWITCH | C020503 | GAS TURBINE Nº 2 | C020000 | OFF BASE GT2 | C020500 | COMPRESSOR WATER WASH SYSTEM | C020503
2-0461-80WW-1 | FLOW SWITCH-WATER WASH SKID | C020503 | GAS TURBINE Nº 2 | C020000 | OFF BASE GT2 | C020500 | COMPRESSOR WATER WASH SYSTEM | C020503
2-0461-86WWX | WATER WASH SKID TRIP ALARM RELAY | C020503 | GAS TURBINE Nº 2 | C020000 | OFF BASE GT2 | C020500 | COMPRESSOR WATER WASH SYSTEM | C020503
2-0461-88TW-1 | TURBINE/COMPRESSOR WASH WATER PUMP MOTOR | C020503 | GAS TURBINE Nº 2 | C020000 | OFF BASE GT2 | C020500 | COMPRESSOR WATER WASH SYSTEM | C020503
2-0461-88VW-1 | WATER WASH UNIT VENT FAN MOTOR | C020503 | GAS TURBINE Nº 2 | C020000 | OFF BASE GT2 | C020500 | COMPRESSOR WATER WASH SYSTEM | C020503
2-0461-88WS-1 | WATER WASH SKID SPACE HEATER BLOWER MOTOR | C020503 | GAS TURBINE Nº 2 | C020000 | OFF BASE GT2 | C020500 | COMPRESSOR WATER WASH SYSTEM | C020503
2-0461-AL-62 | AC LIGHT-WATER WASH SKID | C020503 | GAS TURBINE Nº 2 | C020000 | OFF BASE GT2 | C020500 | COMPRESSOR WATER WASH SYSTEM | C020503
2-0461-AL-63 | AC LIGHT-WATER WASH SKID | C020503 | GAS TURBINE Nº 2 | C020000 | OFF BASE GT2 | C020500 | COMPRESSOR WATER WASH SYSTEM | C020503
2-0461-AR-50 | AC RECEPTACLE-WATER WASH SKID | C020503 | GAS TURBINE Nº 2 | C020000 | OFF BASE GT2 | C020500 | COMPRESSOR WATER WASH SYSTEM | C020503
2-0461-ASW-31 | AC LIGHT SWITCH-WATER WASH SKID | C020503 | GAS TURBINE Nº 2 | C020000 | OFF BASE GT2 | C020500 | COMPRESSOR WATER WASH SYSTEM | C020503
2-0461-VV | VALVULAS LAVADO OFF LINE TG2 | C020503 | GAS TURBINE Nº 2 | C020000 | OFF BASE GT2 | C020500 | COMPRESSOR WATER WASH SYSTEM | C020503
2-0461-VV-1 | DRENAJE PLENO DE ADMISION | C020503 | GAS TURBINE Nº 2 | C020000 | OFF BASE GT2 | C020500 | COMPRESSOR WATER WASH SYSTEM | C020503
2-0461-VV-10 | DRENAJE ALIVIO COMPRESOR ETAPA 9 | C020503 | GAS TURBINE Nº 2 | C020000 | OFF BASE GT2 | C020500 | COMPRESSOR WATER WASH SYSTEM | C020503
2-0461-VV-11 | DRENAJE ALIVIO DE COMPRESOR ETAPA 13 | C020503 | GAS TURBINE Nº 2 | C020000 | OFF BASE GT2 | C020500 | COMPRESSOR WATER WASH SYSTEM | C020503
2-0461-VV-12 | DRENAJE ALIVIO DE COMPRESOR ETAPA 9 | C020503 | GAS TURBINE Nº 2 | C020000 | OFF BASE GT2 | C020500 | COMPRESSOR WATER WASH SYSTEM | C020503
2-0461-VV-13 | DRENAJE ALIVIO DE COMPRESOR ETAPA 13 | C020503 | GAS TURBINE Nº 2 | C020000 | OFF BASE GT2 | C020500 | COMPRESSOR WATER WASH SYSTEM | C020503
2-0461-VV-14 | AISLAMIENTO ALIMENTACION AA PURGA GAS | C020503 | GAS TURBINE Nº 2 | C020000 | OFF BASE GT2 | C020500 | COMPRESSOR WATER WASH SYSTEM | C020503
2-0461-VV-15 | VALVULA DRENAJE ALIMENTACION AA PURGA GAS | C020503 | GAS TURBINE Nº 2 | C020000 | OFF BASE GT2 | C020500 | COMPRESSOR WATER WASH SYSTEM | C020503
2-0461-VV-16 | DESCARGA COMPRESOR A ALIVIO COMPRESOR | C020503 | GAS TURBINE Nº 2 | C020000 | OFF BASE GT2 | C020500 | COMPRESSOR WATER WASH SYSTEM | C020503
2-0461-VV-17 | LINEA DESCARGA COMPRESOR A DRENAJES FALSA PUESTA MARCHA | C020503 | GAS TURBINE Nº 2 | C020000 | OFF BASE GT2 | C020500 | COMPRESSOR WATER WASH SYSTEM | C020503
2-0461-VV-18 | LINEA DESCARGA COMPRESOR A DRENAJES FALSA PUESTA MARCHA | C020503 | GAS TURBINE Nº 2 | C020000 | OFF BASE GT2 | C020500 | COMPRESSOR WATER WASH SYSTEM | C020503
2-0461-VV-19 | AISLAMIENTO IBH | C020503 | GAS TURBINE Nº 2 | C020000 | OFF BASE GT2 | C020500 | COMPRESSOR WATER WASH SYSTEM | C020503
2-0461-VV-2 | DRENAJE PASO DE HOMBRE DE TURBINA | C020503 | GAS TURBINE Nº 2 | C020000 | OFF BASE GT2 | C020500 | COMPRESSOR WATER WASH SYSTEM | C020503
2-0461-VV-20 | DRENAJE LINEA IBH | C020503 | GAS TURBINE Nº 2 | C020000 | OFF BASE GT2 | C020500 | COMPRESSOR WATER WASH SYSTEM | C020503
2-0461-VV-21 | COLECTOR CUERPO TURBINA | C020503 | GAS TURBINE Nº 2 | C020000 | OFF BASE GT2 | C020500 | COMPRESSOR WATER WASH SYSTEM | C020503
2-0461-VV-22 | DRENAJE DEL DIFUSOR DEL ESCAPE | C020503 | GAS TURBINE Nº 2 | C020000 | OFF BASE GT2 | C020500 | COMPRESSOR WATER WASH SYSTEM | C020503
2-0461-VV-23 | DRENAJE DE DIFUSOR DE ESCAPE | C020503 | GAS TURBINE Nº 2 | C020000 | OFF BASE GT2 | C020500 | COMPRESSOR WATER WASH SYSTEM | C020503
2-0461-VV-3 | DRENAJE PLENO ESCAPE | C020503 | GAS TURBINE Nº 2 | C020000 | OFF BASE GT2 | C020500 | COMPRESSOR WATER WASH SYSTEM | C020503
2-0461-VV-4 | DRENAJE FALSA PUESTA EN MARCHA | C020503 | GAS TURBINE Nº 2 | C020000 | OFF BASE GT2 | C020500 | COMPRESSOR WATER WASH SYSTEM | C020503
2-0461-VV-5 | VALVULA DE TRES VIAS | C020503 | GAS TURBINE Nº 2 | C020000 | OFF BASE GT2 | C020500 | COMPRESSOR WATER WASH SYSTEM | C020503
2-0461-VV-6 | AISLAMIENTO ALIVIO COMPRESOR ETAPA 9 | C020503 | GAS TURBINE Nº 2 | C020000 | OFF BASE GT2 | C020500 | COMPRESSOR WATER WASH SYSTEM | C020503
2-0461-VV-7 | AISLAMIENTO ALIVIO COMPRESOR ETAPA 13 | C020503 | GAS TURBINE Nº 2 | C020000 | OFF BASE GT2 | C020500 | COMPRESSOR WATER WASH SYSTEM | C020503
2-0461-VV-8 | AISLAMIENTO ALIVIO COMPRESOR ETAPA 9 | C020503 | GAS TURBINE Nº 2 | C020000 | OFF BASE GT2 | C020500 | COMPRESSOR WATER WASH SYSTEM | C020503
2-0461-VV-9 | AISLAMIENTO ALIVIO COMPRESOR ETAPA 13 | C020503 | GAS TURBINE Nº 2 | C020000 | OFF BASE GT2 | C020500 | COMPRESSOR WATER WASH SYSTEM | C020503
2-0469-90TV-1 | INLET GUIDE VANE SERVO VALVE | C020511 | GAS TURBINE Nº 2 | C020000 | OFF BASE GT2 | C020500 | IGV'S SYSTEM GT2 | C020511
2-0469-96TV-1 | INLET GUIDE VANE LVDT | C020511 | GAS TURBINE Nº 2 | C020000 | OFF BASE GT2 | C020500 | IGV'S SYSTEM GT2 | C020511
2-0469-96TV-2 | INLET GUIDE VANE LVDT | C020511 | GAS TURBINE Nº 2 | C020000 | OFF BASE GT2 | C020500 | IGV'S SYSTEM GT2 | C020511
2-0469-ACV1-1 | IGV HYDRAULIC CYLINDER ACTUATOR | C020511 | GAS TURBINE Nº 2 | C020000 | OFF BASE GT2 | C020500 | IGV'S SYSTEM GT2 | C020511
2-0469-FH6-1 | IGV SERVO HYDRAULIC OIL SUPPLY FILTER | C020511 | GAS TURBINE Nº 2 | C020000 | OFF BASE GT2 | C020500 | IGV'S SYSTEM GT2 | C020511
2-0469-H3-1 | INLET GUIDE VANE DUMP VALVE | C020511 | GAS TURBINE Nº 2 | C020000 | OFF BASE GT2 | C020500 | IGV'S SYSTEM GT2 | C020511
2-0469-VH3-1 | INLET GUIDE VANE DUMP VALVE | C020511 | GAS TURBINE Nº 2 | C020000 | OFF BASE GT2 | C020500 | IGV'S SYSTEM GT2 | C020511
2-0471-23IC-1 | HEATER FOR DEVICE | C020100 | GAS TURBINE Nº 2 | C020000 | INLET & EXHAUST GT2. Nº DE FILTER HOUSE GDX77-2900, Nº SERIE FILTER HOUSE EO-1665 | C020100
2-0471-27TF-1 | TURBINE INLET AIR FILTER UNDERVOLTAGE | C020100 | GAS TURBINE Nº 2 | C020000 | INLET & EXHAUST GT2. Nº DE FILTER HOUSE GDX77-2900, Nº SERIE FILTER HOUSE EO-1665 | C020100
2-0471-34TF-1 | TURBINE INLET AIR FILTER-SELF CLEANING SEQUENCER | C020100 | GAS TURBINE Nº 2 | C020000 | INLET & EXHAUST GT2. Nº DE FILTER HOUSE GDX77-2900, Nº SERIE FILTER HOUSE EO-1665 | C020100
2-0471-49IC-1 | INLET AIR SCREW AUGER MOTOR OVERLOAD | C020100 | GAS TURBINE Nº 2 | C020000 | INLET & EXHAUST GT2. Nº DE FILTER HOUSE GDX77-2900, Nº SERIE FILTER HOUSE EO-1665 | C020100
2-0471-63CA-1 | INLET AIR FILTER COMPRESSED AIR PRESSURE SWITCH | C020100 | GAS TURBINE Nº 2 | C020000 | INLET & EXHAUST GT2. Nº DE FILTER HOUSE GDX77-2900, Nº SERIE FILTER HOUSE EO-1665 | C020100
2-0471-63TF-1 | TURBINE INLET AIR FILTER-EXCESSIVE PRESSURE DROP ALARM | C020100 | GAS TURBINE Nº 2 | C020000 | INLET & EXHAUST GT2. Nº DE FILTER HOUSE GDX77-2900, Nº SERIE FILTER HOUSE EO-1665 | C020100
2-0471-63TF-2A | TURBINE INLET AIR FILTER-EXCESSIVE PRESSURE DROP | C020100 | GAS TURBINE Nº 2 | C020000 | INLET & EXHAUST GT2. Nº DE FILTER HOUSE GDX77-2900, Nº SERIE FILTER HOUSE EO-1665 | C020100
2-0471-63TF-2B | TURBINE INLET AIR FILTER-EXCESSIVE PRESSURE DROP | C020100 | GAS TURBINE Nº 2 | C020000 | INLET & EXHAUST GT2. Nº DE FILTER HOUSE GDX77-2900, Nº SERIE FILTER HOUSE EO-1665 | C020100
2-0471-88IC-1 | INLET FILTER. DUST COLLECTION SYSTEM BLOWER MOTOR | C020100 | GAS TURBINE Nº 2 | C020000 | INLET & EXHAUST GT2. Nº DE FILTER HOUSE GDX77-2900, Nº SERIE FILTER HOUSE EO-1665 | C020100
2-0471-88MH-1 | MOTOR DE ELEVACION//HOIST MOTOR | C020100 | GAS TURBINE Nº 2 | C020000 | INLET & EXHAUST GT2. Nº DE FILTER HOUSE GDX77-2900, Nº SERIE FILTER HOUSE EO-1665 | C020100
2-0471-8IC-1 | INLET HEATING ISOLATION VALVE LIMIT SWICH | C020100 | GAS TURBINE Nº 2 | C020000 | INLET & EXHAUST GT2. Nº DE FILTER HOUSE GDX77-2900, Nº SERIE FILTER HOUSE EO-1665 | C020100
2-0471-96TD-1 | DEWPOINT SENSOR | C020100 | GAS TURBINE Nº 2 | C020000 | INLET & EXHAUST GT2. Nº DE FILTER HOUSE GDX77-2900, Nº SERIE FILTER HOUSE EO-1665 | C020100
2-0471-96TF-1A | FIRST STAGE DIFFERENTIAL PRESSURE TRANSMITTER | C020100 | GAS TURBINE Nº 2 | C020000 | INLET & EXHAUST GT2. Nº DE FILTER HOUSE GDX77-2900, Nº SERIE FILTER HOUSE EO-1665 | C020100
2-0471-AL-26 | 12OVAC. 60HZ . 120/230 V 60/50 HZ | C020100 | GAS TURBINE Nº 2 | C020000 | INLET & EXHAUST GT2. Nº DE FILTER HOUSE GDX77-2900, Nº SERIE FILTER HOUSE EO-1665 | C020100
2-0471-AR-20 | AC RECEPTACLE-INLET FILTER COMPARTMENT | C020100 | GAS TURBINE Nº 2 | C020000 | INLET & EXHAUST GT2. Nº DE FILTER HOUSE GDX77-2900, Nº SERIE FILTER HOUSE EO-1665 | C020100
2-0471-ASW-10 | AC LIGHT SWITCH-INLET AIR COMPARTMENT | C020100 | GAS TURBINE Nº 2 | C020000 | INLET & EXHAUST GT2. Nº DE FILTER HOUSE GDX77-2900, Nº SERIE FILTER HOUSE EO-1665 | C020100
2-0471-EV-001 | ELECTROVALVULAS SISTEMA DE LIMPIEZA FILTROS | C020100 | GAS TURBINE Nº 2 | C020000 | INLET & EXHAUST GT2. Nº DE FILTER HOUSE GDX77-2900, Nº SERIE FILTER HOUSE EO-1665 | C020100
2-0474-45HA-7 | COMBUSTIBLE GAS DETECTOR | C180200 | DETECTION & FIRE PROTECTION | C180000 | DETECTION & FIRE PROTECTION GT2 | C180200
2-0474-45HA-8 | COMBUSTIBLE GAS DETECTOR | C180200 | DETECTION & FIRE PROTECTION | C180000 | DETECTION & FIRE PROTECTION GT2 | C180200
2-0474-45HA-9A | COMBUSTIBLE GAS DETECTOR - ACCESSORY COMPARTMENT | C180200 | DETECTION & FIRE PROTECTION | C180000 | DETECTION & FIRE PROTECTION GT2 | C180200
2-0474-45HA-9B | COMBUSTIBLE GAS DETECTOR - ACCESSORY COMPARTMENT | C180200 | DETECTION & FIRE PROTECTION | C180000 | DETECTION & FIRE PROTECTION GT2 | C180200
2-0474-45HA-9C | COMBUSTIBLE GAS DETECTOR - ACCESSORY COMPARTMENT | C180200 | DETECTION & FIRE PROTECTION | C180000 | DETECTION & FIRE PROTECTION GT2 | C180200
2-0474-45HGT-1 | HAZARDOUS ATM DETECTOR-GEN TERMINAL ENCLOSURE | C180200 | DETECTION & FIRE PROTECTION | C180000 | DETECTION & FIRE PROTECTION GT2 | C180200
2-0474-45HGT-2 | HAZARDOUS ATM DETECTOR-GEN TERMINAL ENCLOSURE | C180200 | DETECTION & FIRE PROTECTION | C180000 | DETECTION & FIRE PROTECTION GT2 | C180200
2-0474-45HGT-7A | COMBUSTIBLE GAS DETECTOR - GEN COLLECTOR COMPARTMENT | C180200 | DETECTION & FIRE PROTECTION | C180000 | DETECTION & FIRE PROTECTION GT2 | C180200
2-0474-45HGT-7B | COMBUSTIBLE GAS DETECTOR - GEN COLLECTOR COMPARTMENT | C180200 | DETECTION & FIRE PROTECTION | C180000 | DETECTION & FIRE PROTECTION GT2 | C180200
2-0474-45HGT-7C | COMBUSTIBLE GAS DETECTOR - GEN COLLECTOR COMPARTMENT | C180200 | DETECTION & FIRE PROTECTION | C180000 | DETECTION & FIRE PROTECTION GT2 | C180200
2-0474-45HT-1 | COMBUSTIBLE GAS DETECTOR-TURBINE COMPARTMENT | C180200 | DETECTION & FIRE PROTECTION | C180000 | DETECTION & FIRE PROTECTION GT2 | C180200
2-0474-45HT-2 | COMBUSTIBLE GAS DETECTOR-TURBINE COMPARTMENT | C180200 | DETECTION & FIRE PROTECTION | C180000 | DETECTION & FIRE PROTECTION GT2 | C180200
2-0474-45HT-5A | COMBUSTIBLE GAS DETECTOR - EXTRACT DUCT | C180200 | DETECTION & FIRE PROTECTION | C180000 | DETECTION & FIRE PROTECTION GT2 | C180200
2-0474-45HT-5B | COMBUSTIBLE GAS DETECTOR- EXTRACT DUCT | C180200 | DETECTION & FIRE PROTECTION | C180000 | DETECTION & FIRE PROTECTION GT2 | C180200
2-0474-45HT-5C | COMBUSTIBLE GAS DETECTOR - EXTRACT DUCT | C180200 | DETECTION & FIRE PROTECTION | C180000 | DETECTION & FIRE PROTECTION GT2 | C180200
2-0474-45HT-5D | COMBUSTIBLE GAS DETECTOR - EXTRACT DUCT | C180200 | DETECTION & FIRE PROTECTION | C180000 | DETECTION & FIRE PROTECTION GT2 | C180200
2-0477-20PG-1 | VALVULA SOLENOIDE DE LA VÁLVULA DE AIRE DE PURGA VA13-1 | C020512 | GAS TURBINE Nº 2 | C020000 | OFF BASE GT2 | C020500 | FUEL GAS PURGE SYSTEM GT2 | C020512
2-0477-20PG-2 | VALVULA SOLENOIDE DE LA VÁLVULA DE AIRE DE PURGA VA13-2 | C020512 | GAS TURBINE Nº 2 | C020000 | OFF BASE GT2 | C020500 | FUEL GAS PURGE SYSTEM GT2 | C020512
2-0477-20PG-5 | VALVULA SOLENOIDE DE LA VÁLVULA DE AIRE DE PURGA VA13-5 | C020512 | GAS TURBINE Nº 2 | C020000 | OFF BASE GT2 | C020500 | FUEL GAS PURGE SYSTEM GT2 | C020512
2-0477-20PG-6 | VALVULA SOLENOIDE DE LA VÁLVULA DE AIRE DE PURGA VA13-6 | C020512 | GAS TURBINE Nº 2 | C020000 | OFF BASE GT2 | C020500 | FUEL GAS PURGE SYSTEM GT2 | C020512
2-0477-20VG-2 | VALVULA SOLENOIDE DE LA VÁLVULA DE AIRE DE PURGA VA13-8 | C020512 | GAS TURBINE Nº 2 | C020000 | OFF BASE GT2 | C020500 | FUEL GAS PURGE SYSTEM GT2 | C020512
2-0477-20VG-4 | VALVULA SOLENOIDE DE LA VÁLVULA DE AIRE DE PURGA VA13-13 | C020512 | GAS TURBINE Nº 2 | C020000 | OFF BASE GT2 | C020500 | FUEL GAS PURGE SYSTEM GT2 | C020512
2-0477-33PG-1 | FINAL DE CARRERA DE LA VALVULA DE AIRE DE PURGA VA13-1 | C020512 | GAS TURBINE Nº 2 | C020000 | OFF BASE GT2 | C020500 | FUEL GAS PURGE SYSTEM GT2 | C020512
2-0477-33PG-10 | FINAL DE CARRERA DE LA VALVULA DE AIRE DE PURGA VA13-5 | C020512 | GAS TURBINE Nº 2 | C020000 | OFF BASE GT2 | C020500 | FUEL GAS PURGE SYSTEM GT2 | C020512
2-0477-33PG-11 | FINAL DE CARRERA DE LA VALVULA DE AIRE DE PURGA VA13-6 | C020512 | GAS TURBINE Nº 2 | C020000 | OFF BASE GT2 | C020500 | FUEL GAS PURGE SYSTEM GT2 | C020512
2-0477-33PG-12 | FINAL DE CARRERA DE LA VALVULA DE AIRE DE PURGA VA13-6 | C020512 | GAS TURBINE Nº 2 | C020000 | OFF BASE GT2 | C020500 | FUEL GAS PURGE SYSTEM GT2 | C020512
2-0477-33PG-15 | FINAL DE CARRERA DE LA VALVULA DE AIRE DE PURGA VA13-2 | C020512 | GAS TURBINE Nº 2 | C020000 | OFF BASE GT2 | C020500 | FUEL GAS PURGE SYSTEM GT2 | C020512
2-0477-33PG-16 | FINAL DE CARRERA DE VALVULA DE PURGA DE SISTEMA DE COMBUSTIBLE GAS | C020512 | GAS TURBINE Nº 2 | C020000 | OFF BASE GT2 | C020500 | FUEL GAS PURGE SYSTEM GT2 | C020512
2-0477-33PG-2 | FINAL DE CARRERA DE ABIERTO DE LA VALVULA DE AIRE DE PURGA VA13-1 | C020512 | GAS TURBINE Nº 2 | C020000 | OFF BASE GT2 | C020500 | FUEL GAS PURGE SYSTEM GT2 | C020512
2-0477-33PG-3 | FINAL DE CARRERA DE LA VALVULA DE AIRE DE PURGA VA13-2 | C020512 | GAS TURBINE Nº 2 | C020000 | OFF BASE GT2 | C020500 | FUEL GAS PURGE SYSTEM GT2 | C020512
2-0477-33PG-4 | FINAL DE CARRERA DE LA VALVULA DE AIRE DE PURGA VA13-2 | C020512 | GAS TURBINE Nº 2 | C020000 | OFF BASE GT2 | C020500 | FUEL GAS PURGE SYSTEM GT2 | C020512
2-0477-33PG-9 | FINAL DE CARRERA DE LA VALVULA DE AIRE DE PURGA VA13-5 | C020512 | GAS TURBINE Nº 2 | C020000 | OFF BASE GT2 | C020500 | FUEL GAS PURGE SYSTEM GT2 | C020512
2-0477-63PG-1 | PRESOSTADO INDICACIÓN FALLO SOLENOIDE 20PG-1 | C020512 | GAS TURBINE Nº 2 | C020000 | OFF BASE GT2 | C020500 | FUEL GAS PURGE SYSTEM GT2 | C020512
2-0477-63PG-1A | PRIMARY GAS FUEL SYSTEM PURGE PRESSURE SWITCH | C020512 | GAS TURBINE Nº 2 | C020000 | OFF BASE GT2 | C020500 | FUEL GAS PURGE SYSTEM GT2 | C020512
2-0477-63PG-1B | PRIMARY GAS FUEL SYSTEM PURGE PRESSURE SWITCH | C020512 | GAS TURBINE Nº 2 | C020000 | OFF BASE GT2 | C020500 | FUEL GAS PURGE SYSTEM GT2 | C020512
2-0477-63PG-1C | PRIMARY GAS FUEL SYSTEM PURGE PRESSURE SWITCH | C020512 | GAS TURBINE Nº 2 | C020000 | OFF BASE GT2 | C020500 | FUEL GAS PURGE SYSTEM GT2 | C020512
2-0477-63PG-2 | PRESOSTADO INDICACIÓN FALLO SOLENOIDE 20PG-2 | C020512 | GAS TURBINE Nº 2 | C020000 | OFF BASE GT2 | C020500 | FUEL GAS PURGE SYSTEM GT2 | C020512
2-0477-63PG-3A | GAS FUEL SYSTEM PURGE PRESSURE SWITCH | C020512 | GAS TURBINE Nº 2 | C020000 | OFF BASE GT2 | C020500 | FUEL GAS PURGE SYSTEM GT2 | C020512
2-0477-63PG-3B | GAS FUEL SYSTEM PURGE PRESSURE SWITCH | C020512 | GAS TURBINE Nº 2 | C020000 | OFF BASE GT2 | C020500 | FUEL GAS PURGE SYSTEM GT2 | C020512
2-0477-63PG-3C | GAS FUEL SYSTEM PURGE PRESSURE SWITCH | C020512 | GAS TURBINE Nº 2 | C020000 | OFF BASE GT2 | C020500 | FUEL GAS PURGE SYSTEM GT2 | C020512
2-0477-63PG-4 | PRESOSTADO INDICACIÓN FALLO SOLENOIDE 20PG-6 | C020512 | GAS TURBINE Nº 2 | C020000 | OFF BASE GT2 | C020500 | FUEL GAS PURGE SYSTEM GT2 | C020512
2-0477-63PG-5 | PRESOSTADO INDICACIÓN FALLO SOLENOIDE 20PG-5 | C020512 | GAS TURBINE Nº 2 | C020000 | OFF BASE GT2 | C020500 | FUEL GAS PURGE SYSTEM GT2 | C020512
2-0477-63VG-4 | PRESOSTADO INDICACIÓN FALLO SOLENOIDE 20VG-4 | C020512 | GAS TURBINE Nº 2 | C020000 | OFF BASE GT2 | C020500 | FUEL GAS PURGE SYSTEM GT2 | C020512
2-0477-65EP-G1P | POSICIONADOR DE LA VÁLVULA DE AIRE DE PURGA VA13-2 | C020512 | GAS TURBINE Nº 2 | C020000 | OFF BASE GT2 | C020500 | FUEL GAS PURGE SYSTEM GT2 | C020512
2-0477-PT-G1-1A | GAS FUEL PURGE THERMOCOUPLE | C020512 | GAS TURBINE Nº 2 | C020000 | OFF BASE GT2 | C020500 | FUEL GAS PURGE SYSTEM GT2 | C020512
2-0477-PT-G1-1B | GAS FUEL PURGE THERMOCOUPLE | C020512 | GAS TURBINE Nº 2 | C020000 | OFF BASE GT2 | C020500 | FUEL GAS PURGE SYSTEM GT2 | C020512
2-0477-PT-G1-2A | GAS FUEL PURGE THERMOCOUPLE | C020512 | GAS TURBINE Nº 2 | C020000 | OFF BASE GT2 | C020500 | FUEL GAS PURGE SYSTEM GT2 | C020512
2-0477-PT-G1-2B | GAS FUEL PURGE THERMOCOUPLE | C020512 | GAS TURBINE Nº 2 | C020000 | OFF BASE GT2 | C020500 | FUEL GAS PURGE SYSTEM GT2 | C020512
2-0477-PT-G1-3A | GAS FUEL PURGE THERMOCOUPLE | C020512 | GAS TURBINE Nº 2 | C020000 | OFF BASE GT2 | C020500 | FUEL GAS PURGE SYSTEM GT2 | C020512
2-0477-PT-G1-3B | GAS FUEL PURGE THERMOCOUPLE | C020512 | GAS TURBINE Nº 2 | C020000 | OFF BASE GT2 | C020500 | FUEL GAS PURGE SYSTEM GT2 | C020512
2-0477-VA13-1 | FUEL GAS SYSTEM PURGE VALVE | C020512 | GAS TURBINE Nº 2 | C020000 | OFF BASE GT2 | C020500 | FUEL GAS PURGE SYSTEM GT2 | C020512
2-0477-VA13-13 | FUEL GAS SYSTEM PURGE VALVE | C020512 | GAS TURBINE Nº 2 | C020000 | OFF BASE GT2 | C020500 | FUEL GAS PURGE SYSTEM GT2 | C020512
2-0477-VA13-2 | FUEL GAS SYSTEM PURGE VALVE | C020512 | GAS TURBINE Nº 2 | C020000 | OFF BASE GT2 | C020500 | FUEL GAS PURGE SYSTEM GT2 | C020512
2-0477-VA13-5 | GAS FUEL SYSTEM PURGE VALVE | C020512 | GAS TURBINE Nº 2 | C020000 | OFF BASE GT2 | C020500 | FUEL GAS PURGE SYSTEM GT2 | C020512
2-0477-VA13-6 | GAS FUEL SYSTEM PURGE VALVE | C020512 | GAS TURBINE Nº 2 | C020000 | OFF BASE GT2 | C020500 | FUEL GAS PURGE SYSTEM GT2 | C020512
2-0477-VA13-8 | FUEL GAS SYSTEM PURGE VENT VALVE | C020512 | GAS TURBINE Nº 2 | C020000 | OFF BASE GT2 | C020500 | FUEL GAS PURGE SYSTEM GT2 | C020512
2-0477-VA36-0 | FUEL GAS SYSTEM PURGE VALVE ACTUATOR QUICK EXHAUST VALVE | C020512 | GAS TURBINE Nº 2 | C020000 | OFF BASE GT2 | C020500 | FUEL GAS PURGE SYSTEM GT2 | C020512
2-0477-VA36-1 | FUEL GAS SYSTEM PURGE VALVE ACTUATOR QUICK EXHAUST VALVE OF VA13-1 | C020512 | GAS TURBINE Nº 2 | C020000 | OFF BASE GT2 | C020500 | FUEL GAS PURGE SYSTEM GT2 | C020512
2-0477-VA36-10 | 3-WAY PILOT OPERATED QUICK EXHAUST VALVE OF VA13-6 | C020512 | GAS TURBINE Nº 2 | C020000 | OFF BASE GT2 | C020500 | FUEL GAS PURGE SYSTEM GT2 | C020512
2-0477-VA36-2 | FUEL GAS SYSTEM PURGE VALVE ACTUATOR QUICK EXH VALVE VA13-2 | C020512 | GAS TURBINE Nº 2 | C020000 | OFF BASE GT2 | C020500 | FUEL GAS PURGE SYSTEM GT2 | C020512
2-0477-VPR54-22 | AIR INSTRUMENT PRESSURE REGULATOR OF VA13-2 | C020512 | GAS TURBINE Nº 2 | C020000 | OFF BASE GT2 | C020500 | FUEL GAS PURGE SYSTEM GT2 | C020512
2-0484-71GS-1 | HIGH GAS LEVEL | C020604 | GAS TURBINE Nº 2 | C020000 | FUEL GAS PREACONDITIONING GT2 | C020600 | SCRUBBER FILTER NUOVO PIGNONE GT2 | C020604
2-0484-71GS-2A | HIGH GAS LEVEL TRIP | C020604 | GAS TURBINE Nº 2 | C020000 | FUEL GAS PREACONDITIONING GT2 | C020600 | SCRUBBER FILTER NUOVO PIGNONE GT2 | C020604
2-0484-71GS-2B | HIGH GAS LEVEL LEV (TRIP) | C020604 | GAS TURBINE Nº 2 | C020000 | FUEL GAS PREACONDITIONING GT2 | C020600 | SCRUBBER FILTER NUOVO PIGNONE GT2 | C020604
2-0484-LC-GS | GAS COALESCING FILTER LEVEL CONTROLER | C020604 | GAS TURBINE Nº 2 | C020000 | FUEL GAS PREACONDITIONING GT2 | C020600 | SCRUBBER FILTER NUOVO PIGNONE GT2 | C020604
2-0484-LCV | LEVEL CONTROL VALVE | C020604 | GAS TURBINE Nº 2 | C020000 | FUEL GAS PREACONDITIONING GT2 | C020600 | SCRUBBER FILTER NUOVO PIGNONE GT2 | C020604
2-0492-63EA-1 | EXHAUST DUCT PRESSURE HIGH | C020100 | GAS TURBINE Nº 2 | C020000 | INLET & EXHAUST GT2. Nº DE FILTER HOUSE GDX77-2900, Nº SERIE FILTER HOUSE EO-1665 | C020100
2-0492-63ET-1 | EXHAUST DUCT PRESSURE HIGH HIGH | C020100 | GAS TURBINE Nº 2 | C020000 | INLET & EXHAUST GT2. Nº DE FILTER HOUSE GDX77-2900, Nº SERIE FILTER HOUSE EO-1665 | C020100
2-0492-63ET-2 | EXHAUST DUCT PRESSURE HIGH HIGH | C020100 | GAS TURBINE Nº 2 | C020000 | INLET & EXHAUST GT2. Nº DE FILTER HOUSE GDX77-2900, Nº SERIE FILTER HOUSE EO-1665 | C020100
2-0492-96AP-1A | BAROMETRIC PRESSURE TRANSMITTER | C020100 | GAS TURBINE Nº 2 | C020000 | INLET & EXHAUST GT2. Nº DE FILTER HOUSE GDX77-2900, Nº SERIE FILTER HOUSE EO-1665 | C020100
2-0492-96AP-1B | BAROMETRIC PRESSURE TRANSMITTER | C020100 | GAS TURBINE Nº 2 | C020000 | INLET & EXHAUST GT2. Nº DE FILTER HOUSE GDX77-2900, Nº SERIE FILTER HOUSE EO-1665 | C020100
2-0492-96AP-1C | BAROMETRIC PRESSURE TRANSMITTER | C020100 | GAS TURBINE Nº 2 | C020000 | INLET & EXHAUST GT2. Nº DE FILTER HOUSE GDX77-2900, Nº SERIE FILTER HOUSE EO-1665 | C020100
2-0492-96BD-1 | COMPRESSOR BELLMOUTH DIFFERENTIAL PRESSURE TRANSMITTER | C020100 | GAS TURBINE Nº 2 | C020000 | INLET & EXHAUST GT2. Nº DE FILTER HOUSE GDX77-2900, Nº SERIE FILTER HOUSE EO-1665 | C020100
2-0492-96CS-1 | INLET AIR TOTAL PRESSURE TRANSMITTER | C020100 | GAS TURBINE Nº 2 | C020000 | INLET & EXHAUST GT2. Nº DE FILTER HOUSE GDX77-2900, Nº SERIE FILTER HOUSE EO-1665 | C020100
2-0492-96EP-1 | EXHAUST PRESSURE TRANSMITTER | C020100 | GAS TURBINE Nº 2 | C020000 | INLET & EXHAUST GT2. Nº DE FILTER HOUSE GDX77-2900, Nº SERIE FILTER HOUSE EO-1665 | C020100
2-4002-20PH-D1 | PERFORMANCE HEATER DRAIN VALVE SOLENOID | C020602 | GAS TURBINE Nº 2 | C020000 | FUEL GAS PREACONDITIONING GT2 | C020600 | PERFORMANCE HEATER NUOVO PIGNONE GT2 | C020602
2-4002-20PH-D2 | PERFORMANCE HEATER AIR OPERATED DRAIN VALVE SOLENOID | C020602 | GAS TURBINE Nº 2 | C020000 | FUEL GAS PREACONDITIONING GT2 | C020600 | PERFORMANCE HEATER NUOVO PIGNONE GT2 | C020602
2-4002-20PH-F01 | PH FEEDWATER OUTLET ISOLATION VALVE SOLENOID | C020602 | GAS TURBINE Nº 2 | C020000 | FUEL GAS PREACONDITIONING GT2 | C020600 | PERFORMANCE HEATER NUOVO PIGNONE GT2 | C020602
2-4002-20PH-FD1 | SALIDA AGUA// PH OUTLET WATER ISOLATION VALVE SOLENOID | C020602 | GAS TURBINE Nº 2 | C020000 | FUEL GAS PREACONDITIONING GT2 | C020600 | PERFORMANCE HEATER NUOVO PIGNONE GT2 | C020602
2-4002-20PH-FI1 | AIR OPERATED FEEDWATER INLET SOLENOID ISOLATION VALVE | C020602 | GAS TURBINE Nº 2 | C020000 | FUEL GAS PREACONDITIONING GT2 | C020600 | PERFORMANCE HEATER NUOVO PIGNONE GT2 | C020602
2-4002-20PH-FI2 | PH INLET WATER ISOLATION SOLENOID VALVE | C020602 | GAS TURBINE Nº 2 | C020000 | FUEL GAS PREACONDITIONING GT2 | C020600 | PERFORMANCE HEATER NUOVO PIGNONE GT2 | C020602
2-4002-20PH-VH1 | P H AIR OPERATED VENT VALVE (WATER SIDE) SOLENOID | C020602 | GAS TURBINE Nº 2 | C020000 | FUEL GAS PREACONDITIONING GT2 | C020600 | PERFORMANCE HEATER NUOVO PIGNONE GT2 | C020602
2-4002-20PH-VW2 | PH FEEDWATER OUTLET VENT SOLENOID VALVE | C020602 | GAS TURBINE Nº 2 | C020000 | FUEL GAS PREACONDITIONING GT2 | C020600 | PERFORMANCE HEATER NUOVO PIGNONE GT2 | C020602
2-4002-20VTR-PH | PH TEMPERATURE CONTROL VALVE SOLENOID | C020602 | GAS TURBINE Nº 2 | C020000 | FUEL GAS PREACONDITIONING GT2 | C020600 | PERFORMANCE HEATER NUOVO PIGNONE GT2 | C020602
2-4002-33PH-D1 | PH DRAIN VALVE LIMIT SWITCH | C020602 | GAS TURBINE Nº 2 | C020000 | FUEL GAS PREACONDITIONING GT2 | C020600 | PERFORMANCE HEATER NUOVO PIGNONE GT2 | C020602
2-4002-33PH-D2 | PH AIR OPERATED DRAIN VALVE LIMIT SWITCH | C020602 | GAS TURBINE Nº 2 | C020000 | FUEL GAS PREACONDITIONING GT2 | C020600 | PERFORMANCE HEATER NUOVO PIGNONE GT2 | C020602
2-4002-33PH-F01 | PH FEEDWATER OUTLET ISOLATION VALVE LIMIT SWITCH | C020602 | GAS TURBINE Nº 2 | C020000 | FUEL GAS PREACONDITIONING GT2 | C020600 | PERFORMANCE HEATER NUOVO PIGNONE GT2 | C020602
2-4002-33PH-FD1 | PH OUTLET WATER ISOLATION VALVE LIMIT SWITCH | C020602 | GAS TURBINE Nº 2 | C020000 | FUEL GAS PREACONDITIONING GT2 | C020600 | PERFORMANCE HEATER NUOVO PIGNONE GT2 | C020602
2-4002-33PH-FI1 | PH AIR OPERATED FEEDWATER ISOLATION VALVE LIMIT SWITCH | C020602 | GAS TURBINE Nº 2 | C020000 | FUEL GAS PREACONDITIONING GT2 | C020600 | PERFORMANCE HEATER NUOVO PIGNONE GT2 | C020602
2-4002-33PH-FI2 | PH INLET WATER ISOLATION VALVE LIMIT SWITCH | C020602 | GAS TURBINE Nº 2 | C020000 | FUEL GAS PREACONDITIONING GT2 | C020600 | PERFORMANCE HEATER NUOVO PIGNONE GT2 | C020602
2-4002-33PH-VH1 | AIR OPERATED VENT VALVE (WATER SIDE) LIMIT SWITCH | C020602 | GAS TURBINE Nº 2 | C020000 | FUEL GAS PREACONDITIONING GT2 | C020600 | PERFORMANCE HEATER NUOVO PIGNONE GT2 | C020602
2-4002-33PH-VW2 | PH OUTLET VENT VALVE LIMIT SWITCH | C020602 | GAS TURBINE Nº 2 | C020000 | FUEL GAS PREACONDITIONING GT2 | C020600 | PERFORMANCE HEATER NUOVO PIGNONE GT2 | C020602
2-4002-65VTR-PH | PH TEMPERATURE CONTROL VALVE POSITIONER | C020602 | GAS TURBINE Nº 2 | C020000 | FUEL GAS PREACONDITIONING GT2 | C020600 | PERFORMANCE HEATER NUOVO PIGNONE GT2 | C020602
2-4002-71PH-A1 | LIQUID HIGH LEVEL ALARM SW | C020602 | GAS TURBINE Nº 2 | C020000 | FUEL GAS PREACONDITIONING GT2 | C020600 | PERFORMANCE HEATER NUOVO PIGNONE GT2 | C020602
2-4002-71PH-A2 | LIQUID HIGH LEVEL ALARM SW | C020602 | GAS TURBINE Nº 2 | C020000 | FUEL GAS PREACONDITIONING GT2 | C020600 | PERFORMANCE HEATER NUOVO PIGNONE GT2 | C020602
2-4002-71PH-T1 | HIGH HIGH LIQUID LEVEL (WATER) IN HEATER <R> | C020602 | GAS TURBINE Nº 2 | C020000 | FUEL GAS PREACONDITIONING GT2 | C020600 | PERFORMANCE HEATER NUOVO PIGNONE GT2 | C020602
2-4002-71PH-T2 | HIGH HIGH LIQUID LEVEL (WATER) IN HEATER <S> | C020602 | GAS TURBINE Nº 2 | C020000 | FUEL GAS PREACONDITIONING GT2 | C020600 | PERFORMANCE HEATER NUOVO PIGNONE GT2 | C020602
2-4002-71PH-T3 | HIGH HIGH LIQUID LEVEL (WATER) IN HEATER <T> | C020602 | GAS TURBINE Nº 2 | C020000 | FUEL GAS PREACONDITIONING GT2 | C020600 | PERFORMANCE HEATER NUOVO PIGNONE GT2 | C020602
2-4002-96PH-1G | IP WATER BATH HEATER INLET GAS PRESSURE TRANSMITTER | C020602 | GAS TURBINE Nº 2 | C020000 | FUEL GAS PREACONDITIONING GT2 | C020600 | PERFORMANCE HEATER NUOVO PIGNONE GT2 | C020602
2-4002-96PH-1W | PERFORMANCE HEATER INLET WATER PRESSURE TRANSMITTER | C020602 | GAS TURBINE Nº 2 | C020000 | FUEL GAS PREACONDITIONING GT2 | C020600 | PERFORMANCE HEATER NUOVO PIGNONE GT2 | C020602
2-4002-96PH-D1 | PH DRAIN VALVE ZSC TRANSMISOR | C020602 | GAS TURBINE Nº 2 | C020000 | FUEL GAS PREACONDITIONING GT2 | C020600 | PERFORMANCE HEATER NUOVO PIGNONE GT2 | C020602
2-4002-96PH-D2 | PH AIR OPERATED DRAIN VALVE LIMIT SWITCH | C020602 | GAS TURBINE Nº 2 | C020000 | FUEL GAS PREACONDITIONING GT2 | C020600 | PERFORMANCE HEATER NUOVO PIGNONE GT2 | C020602
2-4002-96PH-F01 | PH FEEDWATER OUTLET ISOLATION VALVE LIMIT SWITCH | C020602 | GAS TURBINE Nº 2 | C020000 | FUEL GAS PREACONDITIONING GT2 | C020600 | PERFORMANCE HEATER NUOVO PIGNONE GT2 | C020602
2-4002-96PH-FD1 | PH OUTLET WATER ISOLATION VALVE LIMIT SWITCH | C020602 | GAS TURBINE Nº 2 | C020000 | FUEL GAS PREACONDITIONING GT2 | C020600 | PERFORMANCE HEATER NUOVO PIGNONE GT2 | C020602
2-4002-96PH-FI1 | PH AIR OPERATED FEEDWATER ISOLATION LIMIT SWITCH | C020602 | GAS TURBINE Nº 2 | C020000 | FUEL GAS PREACONDITIONING GT2 | C020600 | PERFORMANCE HEATER NUOVO PIGNONE GT2 | C020602
2-4002-96PH-FI2 | PH INLET WATER ISOLATION VALVE LIMIT SWITCH | C020602 | GAS TURBINE Nº 2 | C020000 | FUEL GAS PREACONDITIONING GT2 | C020600 | PERFORMANCE HEATER NUOVO PIGNONE GT2 | C020602
2-4002-96PH-VH1 | AIR OPERATED VENT VALVE (WATER SIDE) LIMIT SWITCH | C020602 | GAS TURBINE Nº 2 | C020000 | FUEL GAS PREACONDITIONING GT2 | C020600 | PERFORMANCE HEATER NUOVO PIGNONE GT2 | C020602
2-4002-96PH-VW2 | PH OUTLET VENT VALVE ZSC LIMIT SWITCH | C020602 | GAS TURBINE Nº 2 | C020000 | FUEL GAS PREACONDITIONING GT2 | C020600 | PERFORMANCE HEATER NUOVO PIGNONE GT2 | C020602
2-4002-96PT-GI | PERFORMANCE HEATER GAS INLET TEMPERATURE TRANSMITTER | C020602 | GAS TURBINE Nº 2 | C020000 | FUEL GAS PREACONDITIONING GT2 | C020600 | PERFORMANCE HEATER NUOVO PIGNONE GT2 | C020602
2-4002-96PT-GO-A | IP WATER HEATER GAS OUTLET TEMPERATURE TRANSMITTER | C020602 | GAS TURBINE Nº 2 | C020000 | FUEL GAS PREACONDITIONING GT2 | C020600 | PERFORMANCE HEATER NUOVO PIGNONE GT2 | C020602
2-4002-96PT-GO-B | IP WATER HEATER GAS OUTLET TEMPERATURE TRANSMITTER | C020602 | GAS TURBINE Nº 2 | C020000 | FUEL GAS PREACONDITIONING GT2 | C020600 | PERFORMANCE HEATER NUOVO PIGNONE GT2 | C020602
2-4002-96PT-GO-C | IP WATER HEATER GAS OUTLET TEMPERATURE TRANSMITTER | C020602 | GAS TURBINE Nº 2 | C020000 | FUEL GAS PREACONDITIONING GT2 | C020600 | PERFORMANCE HEATER NUOVO PIGNONE GT2 | C020602
2-4002-96PT-WI | PERFORMANCE HEATER WATER INLET TEMPERATURE TRANSMITTER | C020602 | GAS TURBINE Nº 2 | C020000 | FUEL GAS PREACONDITIONING GT2 | C020600 | PERFORMANCE HEATER NUOVO PIGNONE GT2 | C020602
2-4002-96PT-WO | PERFORMANCE HEATER WATER OUTLET TEMPERATURE TRANSMITTER | C020602 | GAS TURBINE Nº 2 | C020000 | FUEL GAS PREACONDITIONING GT2 | C020600 | PERFORMANCE HEATER NUOVO PIGNONE GT2 | C020602
2-4002-96VTR-PH | PH TEMPERATURE CONTROL VALVE POSITION TRANSMITTER | C020602 | GAS TURBINE Nº 2 | C020000 | FUEL GAS PREACONDITIONING GT2 | C020600 | PERFORMANCE HEATER NUOVO PIGNONE GT2 | C020602
2-4002-HV-1A | VALVULA MANUAL DE AISLAMIENTO ENTRADA DE GAS | C020602 | GAS TURBINE Nº 2 | C020000 | FUEL GAS PREACONDITIONING GT2 | C020600 | PERFORMANCE HEATER NUOVO PIGNONE GT2 | C020602
2-4002-HV-1B | VALVULA MANUAL DE AISLAMIENTO ENTRADA DE GAS | C020602 | GAS TURBINE Nº 2 | C020000 | FUEL GAS PREACONDITIONING GT2 | C020600 | PERFORMANCE HEATER NUOVO PIGNONE GT2 | C020602
2-4002-HV-2A | VALVULA MANUAL DE AISLAMIENTO SALIDA DE GAS | C020602 | GAS TURBINE Nº 2 | C020000 | FUEL GAS PREACONDITIONING GT2 | C020600 | PERFORMANCE HEATER NUOVO PIGNONE GT2 | C020602
2-4002-HV-2B | VALVULA MANUAL DE AISLAMIENTO SALIDA DE GAS | C020602 | GAS TURBINE Nº 2 | C020000 | FUEL GAS PREACONDITIONING GT2 | C020600 | PERFORMANCE HEATER NUOVO PIGNONE GT2 | C020602
2-4002-HV-3 | VALVULA MANUAL DE BY-PASS DE GAS | C020602 | GAS TURBINE Nº 2 | C020000 | FUEL GAS PREACONDITIONING GT2 | C020600 | PERFORMANCE HEATER NUOVO PIGNONE GT2 | C020602
2-4002-PDSL-3402 | SEAL OIL DP LOW SW | C070202 | GENERATOR GT2 | C070000 | OFF BASE GENERATOR GT2 | C070200 | SEAL OIL SYSTEM GENERATOR GT2 | C070202
2-4002-PDSL-3406 | SEAL OIL DP LOW LOW-START DC PUMP | C020602 | GAS TURBINE Nº 2 | C020000 | FUEL GAS PREACONDITIONING GT2 | C020600 | PERFORMANCE HEATER NUOVO PIGNONE GT2 | C020602
2-4002-PDT-292 | GENERATOR ROTOR FAN PD | C020602 | GAS TURBINE Nº 2 | C020000 | FUEL GAS PREACONDITIONING GT2 | C020600 | PERFORMANCE HEATER NUOVO PIGNONE GT2 | C020602
2-4002-PDT-3402 | SEAL OIL DP, SEAL OIL VS GAS PRESSURE | C070202 | GENERATOR GT2 | C070000 | OFF BASE GENERATOR GT2 | C070200 | SEAL OIL SYSTEM GENERATOR GT2 | C070202
2-4002-PS-3404 | SEAL OIL INLET PRESSURE LOW-START DC PUMP | C070202 | GENERATOR GT2 | C070000 | OFF BASE GENERATOR GT2 | C070200 | SEAL OIL SYSTEM GENERATOR GT2 | C070202
2-4002-PSL-2930 | H2 SUPPLY PRESSURE LOW | C020602 | GAS TURBINE Nº 2 | C020000 | FUEL GAS PREACONDITIONING GT2 | C020600 | PERFORMANCE HEATER NUOVO PIGNONE GT2 | C020602
2-4002-PSL-2950 | GENERATOR GAS PRESSURE LOW | C020602 | GAS TURBINE Nº 2 | C020000 | FUEL GAS PREACONDITIONING GT2 | C020600 | PERFORMANCE HEATER NUOVO PIGNONE GT2 | C020602
2-4002-PT-2950 | GENERATOR GAS PRESSURE | C020602 | GAS TURBINE Nº 2 | C020000 | FUEL GAS PREACONDITIONING GT2 | C020600 | PERFORMANCE HEATER NUOVO PIGNONE GT2 | C020602
2-4002-PT-GI | PERFORMANCE HEATER GAS INLET // TERMOPAR TE-4200 | C020602 | GAS TURBINE Nº 2 | C020000 | FUEL GAS PREACONDITIONING GT2 | C020600 | PERFORMANCE HEATER NUOVO PIGNONE GT2 | C020602
2-4002-PT-GO-A | IP WATER HEATER GAS OUTLET TEMPERATURE // TERMOPAR TE-4223 | C020602 | GAS TURBINE Nº 2 | C020000 | FUEL GAS PREACONDITIONING GT2 | C020600 | PERFORMANCE HEATER NUOVO PIGNONE GT2 | C020602
2-4002-PT-GO-B | IP WATER HEATER GAS OUTLET TEMPERATURE // TERMOPAR TE-4223 | C020602 | GAS TURBINE Nº 2 | C020000 | FUEL GAS PREACONDITIONING GT2 | C020600 | PERFORMANCE HEATER NUOVO PIGNONE GT2 | C020602
2-4002-PT-GO-C | IP WATER HEATER GAS OUTLET TEMPERATURE // TERMOPAR TE-4223 | C020602 | GAS TURBINE Nº 2 | C020000 | FUEL GAS PREACONDITIONING GT2 | C020600 | PERFORMANCE HEATER NUOVO PIGNONE GT2 | C020602
2-4002-PT-WI | PERFORMANCE HEATER WATER INLET THERMOCOUPLE | C020602 | GAS TURBINE Nº 2 | C020000 | FUEL GAS PREACONDITIONING GT2 | C020600 | PERFORMANCE HEATER NUOVO PIGNONE GT2 | C020602
2-4002-PT-WO | PERFORMANCE HEATER WATER OUTLET THERMOCOUPLE | C020602 | GAS TURBINE Nº 2 | C020000 | FUEL GAS PREACONDITIONING GT2 | C020600 | PERFORMANCE HEATER NUOVO PIGNONE GT2 | C020602
2-4002-VAPH-D1 | PH AIR OPERATED DRAIN VALVE | C020602 | GAS TURBINE Nº 2 | C020000 | FUEL GAS PREACONDITIONING GT2 | C020600 | PERFORMANCE HEATER NUOVO PIGNONE GT2 | C020602
2-4002-VAPH-D2 | PH AIR OPERATED DRAIN VALVE | C020602 | GAS TURBINE Nº 2 | C020000 | FUEL GAS PREACONDITIONING GT2 | C020600 | PERFORMANCE HEATER NUOVO PIGNONE GT2 | C020602
2-4002-VAPH-F01 | PH FEEDWATER OUTLET ISOLATION VALVE | C020602 | GAS TURBINE Nº 2 | C020000 | FUEL GAS PREACONDITIONING GT2 | C020600 | PERFORMANCE HEATER NUOVO PIGNONE GT2 | C020602
2-4002-VAPH-FD1 | PH OUTLET WATER ISOLATION VALVE | C020602 | GAS TURBINE Nº 2 | C020000 | FUEL GAS PREACONDITIONING GT2 | C020600 | PERFORMANCE HEATER NUOVO PIGNONE GT2 | C020602
2-4002-VAPH-FI1 | AIR OPERATED FEEDWATER INLET ISOLATED VALVE | C020602 | GAS TURBINE Nº 2 | C020000 | FUEL GAS PREACONDITIONING GT2 | C020600 | PERFORMANCE HEATER NUOVO PIGNONE GT2 | C020602
2-4002-VAPH-FI2 | PH INLET WATER ISOLATION VALVE | C020602 | GAS TURBINE Nº 2 | C020000 | FUEL GAS PREACONDITIONING GT2 | C020600 | PERFORMANCE HEATER NUOVO PIGNONE GT2 | C020602
2-4002-VAPH-VH1 | AIR OPERATED VENT VALVE (WATER SIDE) | C020602 | GAS TURBINE Nº 2 | C020000 | FUEL GAS PREACONDITIONING GT2 | C020600 | PERFORMANCE HEATER NUOVO PIGNONE GT2 | C020602
2-4002-VAPH-VW2 | PH OUTLET VENT VALVE | C020602 | GAS TURBINE Nº 2 | C020000 | FUEL GAS PREACONDITIONING GT2 | C020600 | PERFORMANCE HEATER NUOVO PIGNONE GT2 | C020602
2-4002-VTR-PH | PERFORMANCE HEATER TEMPERATURE CONTROL VALVE | C020602 | GAS TURBINE Nº 2 | C020000 | FUEL GAS PREACONDITIONING GT2 | C020600 | PERFORMANCE HEATER NUOVO PIGNONE GT2 | C020602
2-4004-23FH-5 | FUEL GAS HEATER FOR GT START-UP | C020603 | GAS TURBINE Nº 2 | C020000 | FUEL GAS PREACONDITIONING GT2 | C020600 | ELECTRICAL START UP SUPERHEATER NUOVO PIGNONE GT2 | C020603
2-4004-FG201A | START UP HEATER VENT VALVE | C020603 | GAS TURBINE Nº 2 | C020000 | FUEL GAS PREACONDITIONING GT2 | C020600 | ELECTRICAL START UP SUPERHEATER NUOVO PIGNONE GT2 | C020603
2-4004-FG201B | START UP HEATER VENT VALVE | C020603 | GAS TURBINE Nº 2 | C020000 | FUEL GAS PREACONDITIONING GT2 | C020600 | ELECTRICAL START UP SUPERHEATER NUOVO PIGNONE GT2 | C020603
2-4004-FG201C | START UP HEATER VENT VALVE | C020603 | GAS TURBINE Nº 2 | C020000 | FUEL GAS PREACONDITIONING GT2 | C020600 | ELECTRICAL START UP SUPERHEATER NUOVO PIGNONE GT2 | C020603
2-4004-FG201D | START UP HEATER VENT VALVE | C020603 | GAS TURBINE Nº 2 | C020000 | FUEL GAS PREACONDITIONING GT2 | C020600 | ELECTRICAL START UP SUPERHEATER NUOVO PIGNONE GT2 | C020603
2-4004-FG201E | START UP HEATER VENT VALVE | C020603 | GAS TURBINE Nº 2 | C020000 | FUEL GAS PREACONDITIONING GT2 | C020600 | ELECTRICAL START UP SUPERHEATER NUOVO PIGNONE GT2 | C020603
2-4004-FG202 | START UP HEATER VENT RELIEF VALVE | C020603 | GAS TURBINE Nº 2 | C020000 | FUEL GAS PREACONDITIONING GT2 | C020600 | ELECTRICAL START UP SUPERHEATER NUOVO PIGNONE GT2 | C020603
2-4004-FG203 | START UP HEATER DRAIN VALVE | C020603 | GAS TURBINE Nº 2 | C020000 | FUEL GAS PREACONDITIONING GT2 | C020600 | ELECTRICAL START UP SUPERHEATER NUOVO PIGNONE GT2 | C020603
2-4004-FSL-1 | ELECTRICAL START UP HEATER FLOW SWITCH | C020603 | GAS TURBINE Nº 2 | C020000 | FUEL GAS PREACONDITIONING GT2 | C020600 | ELECTRICAL START UP SUPERHEATER NUOVO PIGNONE GT2 | C020603
2-4004-FSL-2 | ELECTRICAL START UP HEATER FLOW SWITCH | C020603 | GAS TURBINE Nº 2 | C020000 | FUEL GAS PREACONDITIONING GT2 | C020600 | ELECTRICAL START UP SUPERHEATER NUOVO PIGNONE GT2 | C020603
2-4004-FT-GS-1P | FUEL GAS HEATER INLET THERMOCOUPLE | C020603 | GAS TURBINE Nº 2 | C020000 | FUEL GAS PREACONDITIONING GT2 | C020600 | ELECTRICAL START UP SUPERHEATER NUOVO PIGNONE GT2 | C020603
2-4004-FT-GS-1T | FUEL GAS HEATER OVERTEMPERATURE TRIP THERMOCOUPLE | C020603 | GAS TURBINE Nº 2 | C020000 | FUEL GAS PREACONDITIONING GT2 | C020600 | ELECTRICAL START UP SUPERHEATER NUOVO PIGNONE GT2 | C020603
2-4004-FT-GS-2P | FUEL GAS HEATER OUTLET THERMOCOUPLE | C020603 | GAS TURBINE Nº 2 | C020000 | FUEL GAS PREACONDITIONING GT2 | C020600 | ELECTRICAL START UP SUPERHEATER NUOVO PIGNONE GT2 | C020603
2-4004-GH001 | CUADRO ELECTRICO CONTROL Y FUERZA RESISTENCIA CALENTAMIENTO FUEL HEATER | C020603 | GAS TURBINE Nº 2 | C020000 | FUEL GAS PREACONDITIONING GT2 | C020600 | ELECTRICAL START UP SUPERHEATER NUOVO PIGNONE GT2 | C020603
2-4004-HV-1A | ELECTRICAL START UP HEATER | C020603 | GAS TURBINE Nº 2 | C020000 | FUEL GAS PREACONDITIONING GT2 | C020600 | ELECTRICAL START UP SUPERHEATER NUOVO PIGNONE GT2 | C020603
2-4004-HV-1B | ELECTRICAL START UP HEATER | C020603 | GAS TURBINE Nº 2 | C020000 | FUEL GAS PREACONDITIONING GT2 | C020600 | ELECTRICAL START UP SUPERHEATER NUOVO PIGNONE GT2 | C020603
2-4004-HV-2A | ELECTRICAL START UP HEATER | C020603 | GAS TURBINE Nº 2 | C020000 | FUEL GAS PREACONDITIONING GT2 | C020600 | ELECTRICAL START UP SUPERHEATER NUOVO PIGNONE GT2 | C020603
2-4004-HV-2B | ELECTRICAL START UP HEATER | C020603 | GAS TURBINE Nº 2 | C020000 | FUEL GAS PREACONDITIONING GT2 | C020600 | ELECTRICAL START UP SUPERHEATER NUOVO PIGNONE GT2 | C020603
2-4004-LC | LEVEL CONTROLLER GAS SCRUBBER | C020603 | GAS TURBINE Nº 2 | C020000 | FUEL GAS PREACONDITIONING GT2 | C020600 | ELECTRICAL START UP SUPERHEATER NUOVO PIGNONE GT2 | C020603
2-4004-TE-3H | FUEL GAS HEATER OVERTEMPERATURE THERMOCOUPLE | C020603 | GAS TURBINE Nº 2 | C020000 | FUEL GAS PREACONDITIONING GT2 | C020600 | ELECTRICAL START UP SUPERHEATER NUOVO PIGNONE GT2 | C020603
2-4004-TE-4H | FUEL GAS HEATER OVERTEMPERATURE THERMOCOUPLE | C020603 | GAS TURBINE Nº 2 | C020000 | FUEL GAS PREACONDITIONING GT2 | C020600 | ELECTRICAL START UP SUPERHEATER NUOVO PIGNONE GT2 | C020603
2-4004-TE-5H | FUEL GAS HEATER OVERTEMPERATURE THERMOCOUPLE | C020603 | GAS TURBINE Nº 2 | C020000 | FUEL GAS PREACONDITIONING GT2 | C020600 | ELECTRICAL START UP SUPERHEATER NUOVO PIGNONE GT2 | C020603
2-4004-TE-6H | FUEL GAS HEATER OVERTEMPERATURE THERMOCOUPLE | C020603 | GAS TURBINE Nº 2 | C020000 | FUEL GAS PREACONDITIONING GT2 | C020600 | ELECTRICAL START UP SUPERHEATER NUOVO PIGNONE GT2 | C020603
2-4004-VFG-1 | VALVULA MOTORIZADA BY-PASS ELECTRICAL START UP HEATER | C020603 | GAS TURBINE Nº 2 | C020000 | FUEL GAS PREACONDITIONING GT2 | C020600 | ELECTRICAL START UP SUPERHEATER NUOVO PIGNONE GT2 | C020603
2-4007-63GCF-A | GAS COALESCING FILETR DP SWITCH | C020601 | GAS TURBINE Nº 2 | C020000 | FUEL GAS PREACONDITIONING GT2 | C020600 | COALESCING FILTER NUOVO PIGNONE GT2 | C020601
2-4007-63GCF-B | GAS COALESCING FILETR DP SWITCH | C020601 | GAS TURBINE Nº 2 | C020000 | FUEL GAS PREACONDITIONING GT2 | C020600 | COALESCING FILTER NUOVO PIGNONE GT2 | C020601
2-4007-HV-1 | GAS COALESCING FILTER 2 ISOLATION HAND VALVE | C020601 | GAS TURBINE Nº 2 | C020000 | FUEL GAS PREACONDITIONING GT2 | C020600 | COALESCING FILTER NUOVO PIGNONE GT2 | C020601
2-4007-HV-2 | GAS COALESCING FILTER 2 ISOLATION HAND VALVE | C020601 | GAS TURBINE Nº 2 | C020000 | FUEL GAS PREACONDITIONING GT2 | C020600 | COALESCING FILTER NUOVO PIGNONE GT2 | C020601
2-4007-HV-3 | GAS COALESCING FILTER 2 VENT VALVE | C020601 | GAS TURBINE Nº 2 | C020000 | FUEL GAS PREACONDITIONING GT2 | C020600 | COALESCING FILTER NUOVO PIGNONE GT2 | C020601
2-4007-HV-4 | GAS COALESCING FILTER 2 VENT VALVE | C020601 | GAS TURBINE Nº 2 | C020000 | FUEL GAS PREACONDITIONING GT2 | C020600 | COALESCING FILTER NUOVO PIGNONE GT2 | C020601
2-4007-HV-5 | GAS COALESCING FILTER 2 VENT VALVE | C020601 | GAS TURBINE Nº 2 | C020000 | FUEL GAS PREACONDITIONING GT2 | C020600 | COALESCING FILTER NUOVO PIGNONE GT2 | C020601
2-4007-HV-6 | GAS COALESCING FILTER 2 ISOLATION HAND VALVE OUTLET | C020601 | GAS TURBINE Nº 2 | C020000 | FUEL GAS PREACONDITIONING GT2 | C020600 | COALESCING FILTER NUOVO PIGNONE GT2 | C020601
2-4007-HV-7 | GAS COALESCING FILTER 2 ISOLATION HAND VALVE OUTLET | C020601 | GAS TURBINE Nº 2 | C020000 | FUEL GAS PREACONDITIONING GT2 | C020600 | COALESCING FILTER NUOVO PIGNONE GT2 | C020601
2-4007-HV-8 | GAS COALESCING FILTER 2 VENT VALVE GAS OUTLET | C020601 | GAS TURBINE Nº 2 | C020000 | FUEL GAS PREACONDITIONING GT2 | C020600 | COALESCING FILTER NUOVO PIGNONE GT2 | C020601
2-4027-63GH-1 | HIGH GENERATOR CASING PRESSURE | C070201 | GENERATOR GT2 | C070000 | OFF BASE GENERATOR GT2 | C070200 | H2 & CO2 REGULATING SYSTEM GENERATOR GT2 | C070201
2-4027-63GL-1 | LOW GENERATOR CASING PRESSURE | C070201 | GENERATOR GT2 | C070000 | OFF BASE GENERATOR GT2 | C070200 | H2 & CO2 REGULATING SYSTEM GENERATOR GT2 | C070201
2-4027-CV-2940 | VALVULA ANTIRRETORNO DE SISTEMA GAS CONTROL VALVES G1G0 | C070201 | GENERATOR GT2 | C070000 | OFF BASE GENERATOR GT2 | C070200 | H2 & CO2 REGULATING SYSTEM GENERATOR GT2 | C070201
2-4027-CV-2950 | VALVULA ANTIRRETORNO DE SISTEMA GAS CONTROL VALVES G1G0 | C070201 | GENERATOR GT2 | C070000 | OFF BASE GENERATOR GT2 | C070200 | H2 & CO2 REGULATING SYSTEM GENERATOR GT2 | C070201
2-4027-FI-2971 | CAUDALIMETRO DE SISTEMA HYDROGEN CONTROL ASSEMBLY G1H0 | C070201 | GENERATOR GT2 | C070000 | OFF BASE GENERATOR GT2 | C070200 | H2 & CO2 REGULATING SYSTEM GENERATOR GT2 | C070201
2-4027-FI-2972 | CAUDALIMETRO DE SISTEMA HYDROGEN CONTROL ASSEMBLY G1H0 | C070201 | GENERATOR GT2 | C070000 | OFF BASE GENERATOR GT2 | C070200 | H2 & CO2 REGULATING SYSTEM GENERATOR GT2 | C070201
2-4027-FI-2973 | CAUDALIMETRO DE SISTEMA HYDROGEN CONTROL ASSEMBLY G1H0 | C070201 | GENERATOR GT2 | C070000 | OFF BASE GENERATOR GT2 | C070200 | H2 & CO2 REGULATING SYSTEM GENERATOR GT2 | C070201
2-4027-FY-2971 | VALVULA SOLENOIDE DE SISTEMA HYDROGEN CONTROL ASSEMBLY G1H0 | C070201 | GENERATOR GT2 | C070000 | OFF BASE GENERATOR GT2 | C070200 | H2 & CO2 REGULATING SYSTEM GENERATOR GT2 | C070201
2-4027-FY-2972 | VALVULA SOLENOIDE DE SISTEMA HYDROGEN CONTROL ASSEMBLY G1H0 | C070201 | GENERATOR GT2 | C070000 | OFF BASE GENERATOR GT2 | C070200 | H2 & CO2 REGULATING SYSTEM GENERATOR GT2 | C070201
2-4027-FY-2973 | VALVULA SOLENOIDE DE SISTEMA HYDROGEN CONTROL ASSEMBLY G1H0 | C070201 | GENERATOR GT2 | C070000 | OFF BASE GENERATOR GT2 | C070200 | H2 & CO2 REGULATING SYSTEM GENERATOR GT2 | C070201
2-4027-FY-2974 | VALVULA SOLENOIDE DE SISTEMA HYDROGEN CONTROL ASSEMBLY G1H0 | C070201 | GENERATOR GT2 | C070000 | OFF BASE GENERATOR GT2 | C070200 | H2 & CO2 REGULATING SYSTEM GENERATOR GT2 | C070201
2-4027-FY-2981 | VALVULA SOLENOIDE DE SISTEMA HYDROGEN CONTROL ASSEMBLY G1H0 | C070201 | GENERATOR GT2 | C070000 | OFF BASE GENERATOR GT2 | C070200 | H2 & CO2 REGULATING SYSTEM GENERATOR GT2 | C070201
2-4027-HO-2971 | VALVULA SISTEMA HYDROGEN CONTROL ASSEMBLY G1H0 | C070201 | GENERATOR GT2 | C070000 | OFF BASE GENERATOR GT2 | C070200 | H2 & CO2 REGULATING SYSTEM GENERATOR GT2 | C070201
2-4027-HO-2972 | VALVULA SISTEMA HYDROGEN CONTROL ASSEMBLY G1H0 | C070201 | GENERATOR GT2 | C070000 | OFF BASE GENERATOR GT2 | C070200 | H2 & CO2 REGULATING SYSTEM GENERATOR GT2 | C070201
2-4027-HO-2973 | VALVULA SISTEMA HYDROGEN CONTROL ASSEMBLY G1H0 | C070201 | GENERATOR GT2 | C070000 | OFF BASE GENERATOR GT2 | C070200 | H2 & CO2 REGULATING SYSTEM GENERATOR GT2 | C070201
2-4027-HO-2974 | VALVULA SISTEMA HYDROGEN CONTROL ASSEMBLY G1H0 | C070201 | GENERATOR GT2 | C070000 | OFF BASE GENERATOR GT2 | C070200 | H2 & CO2 REGULATING SYSTEM GENERATOR GT2 | C070201
2-4027-HV-2919 | VALVULA H2 MAINFOLD G1E0 BY PASS | C070201 | GENERATOR GT2 | C070000 | OFF BASE GENERATOR GT2 | C070200 | H2 & CO2 REGULATING SYSTEM GENERATOR GT2 | C070201
2-4027-HV-2920A | VALVULA H2 MAINFOLD G1E0 ANTES DE LA REGULADORA EN PACKS DE H2 | C070201 | GENERATOR GT2 | C070000 | OFF BASE GENERATOR GT2 | C070200 | H2 & CO2 REGULATING SYSTEM GENERATOR GT2 | C070201
2-4027-HV-2920B | VALVULA H2 MAINFOLD G1E0 DESPUES DE LA REGULADORA EN PACKS DE H2 | C070201 | GENERATOR GT2 | C070000 | OFF BASE GENERATOR GT2 | C070200 | H2 & CO2 REGULATING SYSTEM GENERATOR GT2 | C070201
2-4027-HV-2921A | VALVULA H2 MAINFOLD G1E0 ANTES DE LA REGULADORA EN PACKS DE H2 | C070201 | GENERATOR GT2 | C070000 | OFF BASE GENERATOR GT2 | C070200 | H2 & CO2 REGULATING SYSTEM GENERATOR GT2 | C070201
2-4027-HV-2921B | VALVULA H2 MAINFOLD G1E0 DESPUES DE LA REGULADORA EN PACKS DE H2 | C070201 | GENERATOR GT2 | C070000 | OFF BASE GENERATOR GT2 | C070200 | H2 & CO2 REGULATING SYSTEM GENERATOR GT2 | C070201
2-4027-HV-2922 | VALVULA H2 MAINFOLD G1E0 | C070201 | GENERATOR GT2 | C070000 | OFF BASE GENERATOR GT2 | C070200 | H2 & CO2 REGULATING SYSTEM GENERATOR GT2 | C070201
2-4027-HV-2925 | VALVULA DE SISTEMA GAS CONTROL VALVES G1G0 VENTEO LINEA | C070201 | GENERATOR GT2 | C070000 | OFF BASE GENERATOR GT2 | C070200 | H2 & CO2 REGULATING SYSTEM GENERATOR GT2 | C070201
2-4027-HV-2929 | VALVULA DE SISTEMA GAS CONTROL VALVES G1G0 | C070201 | GENERATOR GT2 | C070000 | OFF BASE GENERATOR GT2 | C070200 | H2 & CO2 REGULATING SYSTEM GENERATOR GT2 | C070201
2-4027-HV-2930 | VALVULA DE SISTEMA GAS CONTROL VALVES G1G0 AISLAMIENTO MANOMETRO PI 2930 | C070201 | GENERATOR GT2 | C070000 | OFF BASE GENERATOR GT2 | C070200 | H2 & CO2 REGULATING SYSTEM GENERATOR GT2 | C070201
2-4027-HV-2931 | VALVULA DE SISTEMA GAS CONTROL VALVES G1G0 AISLAMIENTO A ANALIZADOR | C070201 | GENERATOR GT2 | C070000 | OFF BASE GENERATOR GT2 | C070200 | H2 & CO2 REGULATING SYSTEM GENERATOR GT2 | C070201
2-4027-HV-2932 | VALVULA DE SISTEMA GAS CONTROL VALVES G1G0 | C070201 | GENERATOR GT2 | C070000 | OFF BASE GENERATOR GT2 | C070200 | H2 & CO2 REGULATING SYSTEM GENERATOR GT2 | C070201
2-4027-HV-2933 | VALVULA DE SISTEMA GAS CONTROL VALVES G1G0 ANTERIOR A REGULADORA | C070201 | GENERATOR GT2 | C070000 | OFF BASE GENERATOR GT2 | C070200 | H2 & CO2 REGULATING SYSTEM GENERATOR GT2 | C070201
2-4027-HV-2934 | VALVULA DE SISTEMA GAS CONTROL VALVES G1G0 POSTERIOR A REGULADORA | C070201 | GENERATOR GT2 | C070000 | OFF BASE GENERATOR GT2 | C070200 | H2 & CO2 REGULATING SYSTEM GENERATOR GT2 | C070201
2-4027-HV-2935 | VALVULA DE SISTEMA GAS CONTROL VALVES G1G0 BY PASS REGULADORA | C070201 | GENERATOR GT2 | C070000 | OFF BASE GENERATOR GT2 | C070200 | H2 & CO2 REGULATING SYSTEM GENERATOR GT2 | C070201
2-4027-HV-2936 | VALVULA DE SISTEMA GAS CONTROL VALVES G1G0 ENTRADA H2 A GENERADOR | C070201 | GENERATOR GT2 | C070000 | OFF BASE GENERATOR GT2 | C070200 | H2 & CO2 REGULATING SYSTEM GENERATOR GT2 | C070201
2-4027-HV-2940A | VALVULA DE SISTEMA CO2 MAINFOLD G1F0 ANTES DE LA REGULADORA EN PACKS DE CO2 | C070201 | GENERATOR GT2 | C070000 | OFF BASE GENERATOR GT2 | C070200 | H2 & CO2 REGULATING SYSTEM GENERATOR GT2 | C070201
2-4027-HV-2940B | VALVULA DE SISTEMA CO2 MAINFOLD G1F0 DESPUES DE LA REGULADORA EN PACKS DE CO2 | C070201 | GENERATOR GT2 | C070000 | OFF BASE GENERATOR GT2 | C070200 | H2 & CO2 REGULATING SYSTEM GENERATOR GT2 | C070201
2-4027-HV-2941A | VALVULA DE SISTEMA CO2 MAINFOLD G1F0 ANTES DE LA REGULADORA EN PACKS DE CO2 | C070201 | GENERATOR GT2 | C070000 | OFF BASE GENERATOR GT2 | C070200 | H2 & CO2 REGULATING SYSTEM GENERATOR GT2 | C070201
2-4027-HV-2941B | VALVULA DE SISTEMA CO2 MAINFOLD G1F0 DESPUES DE LA REGULADORA EN PACKS DE CO2 | C070201 | GENERATOR GT2 | C070000 | OFF BASE GENERATOR GT2 | C070200 | H2 & CO2 REGULATING SYSTEM GENERATOR GT2 | C070201
2-4027-HV-2942A | VALVULA DE SISTEMA CO2 MAINFOLD G1F0 BY PASS REGULADORAS | C070201 | GENERATOR GT2 | C070000 | OFF BASE GENERATOR GT2 | C070200 | H2 & CO2 REGULATING SYSTEM GENERATOR GT2 | C070201
2-4027-HV-2942B | VALVULA DE SISTEMA CO2 MAINFOLD G1F0 AISLAMIENTO MANOMETRO PI 2943 | C070201 | GENERATOR GT2 | C070000 | OFF BASE GENERATOR GT2 | C070200 | H2 & CO2 REGULATING SYSTEM GENERATOR GT2 | C070201
2-4027-HV-2943 | VALVULA DE SISTEMA GAS CONTROL VALVES G1G0 | C070201 | GENERATOR GT2 | C070000 | OFF BASE GENERATOR GT2 | C070200 | H2 & CO2 REGULATING SYSTEM GENERATOR GT2 | C070201
2-4027-HV-2944 | VALVULA DE SISTEMA GAS CONTROL VALVES G1G0 AISLAMIENTRO MANOMETRO PI 2944 | C070201 | GENERATOR GT2 | C070000 | OFF BASE GENERATOR GT2 | C070200 | H2 & CO2 REGULATING SYSTEM GENERATOR GT2 | C070201
2-4027-HV-2945 | VALVULA DE SISTEMA GAS CONTROL VALVES G1G0 VALVULA AISLAMIENTO ANALIZADOR | C070201 | GENERATOR GT2 | C070000 | OFF BASE GENERATOR GT2 | C070200 | H2 & CO2 REGULATING SYSTEM GENERATOR GT2 | C070201
2-4027-HV-2946 | VALVULA DE SISTEMA GAS CONTROL VALVES G1G0 ENTRADA CO2 A GENERADOR | C070201 | GENERATOR GT2 | C070000 | OFF BASE GENERATOR GT2 | C070200 | H2 & CO2 REGULATING SYSTEM GENERATOR GT2 | C070201
2-4027-HV-2947 | VALVULA DE SISTEMA GAS CONTROL VALVES G1G0 ENTRADA AIRE A GENERADOR | C070201 | GENERATOR GT2 | C070000 | OFF BASE GENERATOR GT2 | C070200 | H2 & CO2 REGULATING SYSTEM GENERATOR GT2 | C070201
2-4027-HV-2948A | VALVULA DE SISTEMA GAS CONTROL VALVES G1G0 | C070201 | GENERATOR GT2 | C070000 | OFF BASE GENERATOR GT2 | C070200 | H2 & CO2 REGULATING SYSTEM GENERATOR GT2 | C070201
2-4027-HV-2948B | VALVULA DE SISTEMA GAS CONTROL VALVES G1G0 | C070201 | GENERATOR GT2 | C070000 | OFF BASE GENERATOR GT2 | C070200 | H2 & CO2 REGULATING SYSTEM GENERATOR GT2 | C070201
2-4027-HV-2949A | VALVULA DE SISTEMA GAS CONTROL VALVES G1G0 | C070201 | GENERATOR GT2 | C070000 | OFF BASE GENERATOR GT2 | C070200 | H2 & CO2 REGULATING SYSTEM GENERATOR GT2 | C070201
2-4027-HV-2949B | VALVULA DE SISTEMA GAS CONTROL VALVES G1G0 | C070201 | GENERATOR GT2 | C070000 | OFF BASE GENERATOR GT2 | C070200 | H2 & CO2 REGULATING SYSTEM GENERATOR GT2 | C070201
2-4027-HV-2951 | VALVULA DE SISTEMA GAS CONTROL VALVES G1G0 VENTEO DE LINEA | C070201 | GENERATOR GT2 | C070000 | OFF BASE GENERATOR GT2 | C070200 | H2 & CO2 REGULATING SYSTEM GENERATOR GT2 | C070201
2-4027-HV-2952 | VALVULA DE SISTEMA GAS CONTROL VALVES G1G0 VALVULA DE 3 VIAS | C070201 | GENERATOR GT2 | C070000 | OFF BASE GENERATOR GT2 | C070200 | H2 & CO2 REGULATING SYSTEM GENERATOR GT2 | C070201
2-4027-HV-2953A | VALVULA DE SISTEMA GAS CONTROL VALVES G1G0 | C070201 | GENERATOR GT2 | C070000 | OFF BASE GENERATOR GT2 | C070200 | H2 & CO2 REGULATING SYSTEM GENERATOR GT2 | C070201
2-4027-HV-2953B | VALVULA DE SISTEMA GAS CONTROL VALVES G1G0 | C070201 | GENERATOR GT2 | C070000 | OFF BASE GENERATOR GT2 | C070200 | H2 & CO2 REGULATING SYSTEM GENERATOR GT2 | C070201
2-4027-HV-2954 | VALVULA DE SISTEMA GAS CONTROL VALVES G1G0 VALVULA DE VENTEO | C070201 | GENERATOR GT2 | C070000 | OFF BASE GENERATOR GT2 | C070200 | H2 & CO2 REGULATING SYSTEM GENERATOR GT2 | C070201
2-4027-HV-2955 | VALVULA DE SISTEMA GAS CONTROL VALVES G1G0 VALVULA DE 3 VIAS | C070201 | GENERATOR GT2 | C070000 | OFF BASE GENERATOR GT2 | C070200 | H2 & CO2 REGULATING SYSTEM GENERATOR GT2 | C070201
2-4027-HV-2956 | VALVULA DE SISTEMA GAS CONTROL VALVES G1G0 AISOAMIENTO MANOMETRO Pº H2 | C070201 | GENERATOR GT2 | C070000 | OFF BASE GENERATOR GT2 | C070200 | H2 & CO2 REGULATING SYSTEM GENERATOR GT2 | C070201
2-4027-HV-2957 | VALVULA DE SISTEMA GAS CONTROL VALVES G1G0 VALVULA A ANALIZADOR | C070201 | GENERATOR GT2 | C070000 | OFF BASE GENERATOR GT2 | C070200 | H2 & CO2 REGULATING SYSTEM GENERATOR GT2 | C070201
2-4027-HV-2971 | VALVULA MANUAL EN EL ANALIZADOR DE H2 | C070201 | GENERATOR GT2 | C070000 | OFF BASE GENERATOR GT2 | C070200 | H2 & CO2 REGULATING SYSTEM GENERATOR GT2 | C070201
2-4027-HV-2972 | VALVULA MANUAL EN EL ANALIZADOR DE H2 | C070201 | GENERATOR GT2 | C070000 | OFF BASE GENERATOR GT2 | C070200 | H2 & CO2 REGULATING SYSTEM GENERATOR GT2 | C070201
2-4027-HV-2973 | VALVULA MANUAL EN EL ANALIZADOR DE H2 | C070201 | GENERATOR GT2 | C070000 | OFF BASE GENERATOR GT2 | C070200 | H2 & CO2 REGULATING SYSTEM GENERATOR GT2 | C070201
2-4027-HV-2974 | VALVULA MANUAL EN EL ANALIZADOR DE H2 | C070201 | GENERATOR GT2 | C070000 | OFF BASE GENERATOR GT2 | C070200 | H2 & CO2 REGULATING SYSTEM GENERATOR GT2 | C070201
2-4027-HV-2975 | VALVULA MANUAL EN EL ANALIZADOR DE H2 | C070201 | GENERATOR GT2 | C070000 | OFF BASE GENERATOR GT2 | C070200 | H2 & CO2 REGULATING SYSTEM GENERATOR GT2 | C070201
2-4027-HV-2976 | VALVULA MANUAL EN EL ANALIZADOR DE H2 | C070201 | GENERATOR GT2 | C070000 | OFF BASE GENERATOR GT2 | C070200 | H2 & CO2 REGULATING SYSTEM GENERATOR GT2 | C070201
2-4027-HV-2977 | VALVULA MANUAL EN EL ANALIZADOR DE H2 | C070201 | GENERATOR GT2 | C070000 | OFF BASE GENERATOR GT2 | C070200 | H2 & CO2 REGULATING SYSTEM GENERATOR GT2 | C070201
2-4027-HV-2978 | VALVULA MANUAL EN EL ANALIZADOR DE H2 | C070201 | GENERATOR GT2 | C070000 | OFF BASE GENERATOR GT2 | C070200 | H2 & CO2 REGULATING SYSTEM GENERATOR GT2 | C070201
2-4027-HV-2979 | VALVULA MANUAL EN EL ANALIZADOR DE H2 | C070201 | GENERATOR GT2 | C070000 | OFF BASE GENERATOR GT2 | C070200 | H2 & CO2 REGULATING SYSTEM GENERATOR GT2 | C070201
2-4027-HV-2980 | VALVULA MANUAL EN EL ANALIZADOR DE H2 | C070201 | GENERATOR GT2 | C070000 | OFF BASE GENERATOR GT2 | C070200 | H2 & CO2 REGULATING SYSTEM GENERATOR GT2 | C070201
2-4027-HV-2981 | VALVULA MANUAL EN EL ANALIZADOR DE H2 | C070201 | GENERATOR GT2 | C070000 | OFF BASE GENERATOR GT2 | C070200 | H2 & CO2 REGULATING SYSTEM GENERATOR GT2 | C070201
2-4027-HV-2982 | VALVULA MANUAL EN EL ANALIZADOR DE H2 | C070201 | GENERATOR GT2 | C070000 | OFF BASE GENERATOR GT2 | C070200 | H2 & CO2 REGULATING SYSTEM GENERATOR GT2 | C070201
2-4027-HV-2983 | VALVULA MANUAL EN EL ANALIZADOR DE H2 | C070201 | GENERATOR GT2 | C070000 | OFF BASE GENERATOR GT2 | C070200 | H2 & CO2 REGULATING SYSTEM GENERATOR GT2 | C070201
2-4027-HV-2984 | VALVULA MANUAL EN EL ANALIZADOR DE H2 | C070201 | GENERATOR GT2 | C070000 | OFF BASE GENERATOR GT2 | C070200 | H2 & CO2 REGULATING SYSTEM GENERATOR GT2 | C070201
2-4027-HV-2985 | VALVULA MANUAL EN EL ANALIZADOR DE H2 | C070201 | GENERATOR GT2 | C070000 | OFF BASE GENERATOR GT2 | C070200 | H2 & CO2 REGULATING SYSTEM GENERATOR GT2 | C070201
2-4027-HV-2986 | VALVULA MANUAL EN EL ANALIZADOR DE H2 | C070201 | GENERATOR GT2 | C070000 | OFF BASE GENERATOR GT2 | C070200 | H2 & CO2 REGULATING SYSTEM GENERATOR GT2 | C070201
2-4027-HV-2987 | VALVULA MANUAL EN EL ANALIZADOR DE H2 | C070201 | GENERATOR GT2 | C070000 | OFF BASE GENERATOR GT2 | C070200 | H2 & CO2 REGULATING SYSTEM GENERATOR GT2 | C070201
2-4027-HV-2990A | VALVULA DE SISTEMA LIQUID LEVEL DETECTOR G1D0 NIVEL LIQUIDO EN EL GENERADOR | C070201 | GENERATOR GT2 | C070000 | OFF BASE GENERATOR GT2 | C070200 | H2 & CO2 REGULATING SYSTEM GENERATOR GT2 | C070201
2-4027-HV-2990B | VALVULA DE SISTEMA LIQUID LEVEL DETECTOR G1D0 NIVEL LIQUIDO EN EL GENERADOR | C070201 | GENERATOR GT2 | C070000 | OFF BASE GENERATOR GT2 | C070200 | H2 & CO2 REGULATING SYSTEM GENERATOR GT2 | C070201
2-4027-HV-2991 | VALVULA DE SISTEMA LIQUID LEVEL DETECTOR G1D0 NIVEL LIQUIDO EN EL GENERADOR | C070201 | GENERATOR GT2 | C070000 | OFF BASE GENERATOR GT2 | C070200 | H2 & CO2 REGULATING SYSTEM GENERATOR GT2 | C070201
2-4027-LG-2990 | NIVEL DE SISTEMA LIQUID LEVEL DETECTOR G1D0 NIVEL LIQUIDO EN EL GENERADOR | C070201 | GENERATOR GT2 | C070000 | OFF BASE GENERATOR GT2 | C070200 | H2 & CO2 REGULATING SYSTEM GENERATOR GT2 | C070201
2-4027-LSH-2990 | DETECTOR DE NIVEL ALTO EN EL GENERADOR | C070201 | GENERATOR GT2 | C070000 | OFF BASE GENERATOR GT2 | C070200 | H2 & CO2 REGULATING SYSTEM GENERATOR GT2 | C070201
2-4027-LSHH-2990 | DETECTOR DE NIVEL ALTO ALTO EN EL GENERADOR | C070201 | GENERATOR GT2 | C070000 | OFF BASE GENERATOR GT2 | C070200 | H2 & CO2 REGULATING SYSTEM GENERATOR GT2 | C070201
2-4027-MI-2971 | FILTRO ELIMINADOR DE HUMEDAD EN EL ANALIZADOR DE H2 | C070201 | GENERATOR GT2 | C070000 | OFF BASE GENERATOR GT2 | C070200 | H2 & CO2 REGULATING SYSTEM GENERATOR GT2 | C070201
2-4027-MI-2972 | FILTRO ELIMINADOR DE HUMEDAD EN EL ANALIZADOR DE H2 | C070201 | GENERATOR GT2 | C070000 | OFF BASE GENERATOR GT2 | C070200 | H2 & CO2 REGULATING SYSTEM GENERATOR GT2 | C070201
2-4027-MI-2973 | FILTRO ELIMINADOR DE HUMEDAD EN EL ANALIZADOR DE H2 | C070201 | GENERATOR GT2 | C070000 | OFF BASE GENERATOR GT2 | C070200 | H2 & CO2 REGULATING SYSTEM GENERATOR GT2 | C070201
2-4027-PCV-2920 | VALVULA REGULADORA DE PRESION DE SISTEMA H2 MAINFOLD G1E0 SALIDA BOTELLAS DE H2 | C070201 | GENERATOR GT2 | C070000 | OFF BASE GENERATOR GT2 | C070200 | H2 & CO2 REGULATING SYSTEM GENERATOR GT2 | C070201
2-4027-PCV-2921 | VALVULA REGULADORA DE PRESION DE SISTEMA CO2 MAINFOLD G1F0 SALIDA BOTELLAS DE H2 | C070201 | GENERATOR GT2 | C070000 | OFF BASE GENERATOR GT2 | C070200 | H2 & CO2 REGULATING SYSTEM GENERATOR GT2 | C070201
2-4027-PCV-2935 | VALVULA REGULADORA DE PRESION DE SISTEMA GAS CONTROL VALVES G1G0 ENTRADA AL GENERADOR | C070201 | GENERATOR GT2 | C070000 | OFF BASE GENERATOR GT2 | C070200 | H2 & CO2 REGULATING SYSTEM GENERATOR GT2 | C070201
2-4027-PCV-2940 | VALVULA REGULADORA DE PRESION DE SISTEMA CO2 MAINFOLD G1F0 SALIDA BOTELLAS CO2 | C070201 | GENERATOR GT2 | C070000 | OFF BASE GENERATOR GT2 | C070200 | H2 & CO2 REGULATING SYSTEM GENERATOR GT2 | C070201
2-4027-PCV-2941 | VALVULA REGULADORA DE PRESION DE SISTEMA CO2 MAINFOLD G1F0 SALIDA BOTELLAS CO2 | C070201 | GENERATOR GT2 | C070000 | OFF BASE GENERATOR GT2 | C070200 | H2 & CO2 REGULATING SYSTEM GENERATOR GT2 | C070201
2-4027-PDI-292 | INDICADOR DE PRESION DIFERENCIAL DE SISTEMA HYDROGEN CONTROL ASSEMBLY G1H0 EN EL ANALIZAR DE H2 | C070201 | GENERATOR GT2 | C070000 | OFF BASE GENERATOR GT2 | C070200 | H2 & CO2 REGULATING SYSTEM GENERATOR GT2 | C070201
2-4027-PDT-292 | TRANSMISOR DE PRESION DIFERENCIAL DE SISTEMA HYDROGEN CONTROL ASSEMBLY G1H0 EN EL ANALIZAR DE H2 | C070201 | GENERATOR GT2 | C070000 | OFF BASE GENERATOR GT2 | C070200 | H2 & CO2 REGULATING SYSTEM GENERATOR GT2 | C070201
2-4027-PI-2922 | INDICADOR DE PRESION H2 MAINFOLD G1E0 SALIDA BOTELLAS DE H2 | C070201 | GENERATOR GT2 | C070000 | OFF BASE GENERATOR GT2 | C070200 | H2 & CO2 REGULATING SYSTEM GENERATOR GT2 | C070201
2-4027-PI-2930 | INDICADOR DE PRESION DE SISTEMA GAS CONTROL VALVES G1G0 ANTERIOR REGULADORA PRESION DEL GENERADOR | C070201 | GENERATOR GT2 | C070000 | OFF BASE GENERATOR GT2 | C070200 | H2 & CO2 REGULATING SYSTEM GENERATOR GT2 | C070201
2-4027-PI-2943 | INDICADOR DE PRESION SISTEMA CO2 MAINFOLD G1F0 SALIDA BOTELLAS CO2 | C070201 | GENERATOR GT2 | C070000 | OFF BASE GENERATOR GT2 | C070200 | H2 & CO2 REGULATING SYSTEM GENERATOR GT2 | C070201
2-4027-PI-2944 | INDICADOR DE PRESION DE SISTEMA GAS CONTROL VALVES G1G0 ANTERIOR ENTRADA CO2 AL GENERADOR | C070201 | GENERATOR GT2 | C070000 | OFF BASE GENERATOR GT2 | C070200 | H2 & CO2 REGULATING SYSTEM GENERATOR GT2 | C070201
2-4027-PI-2950 | INDICADOR DE PRESION DE SISTEMA GAS CONTROL VALVES G1G0 PRESION DEL H2 DEL GENERADOR | C070201 | GENERATOR GT2 | C070000 | OFF BASE GENERATOR GT2 | C070200 | H2 & CO2 REGULATING SYSTEM GENERATOR GT2 | C070201
2-4027-PSL-2930 | INDICADOR DE BAJA PRESION DE SISTEMA GAS CONTROL VALVES G1G0 ANTERIOR REGULADORA PRESION H2 DEL GENERADOR | C070201 | GENERATOR GT2 | C070000 | OFF BASE GENERATOR GT2 | C070200 | H2 & CO2 REGULATING SYSTEM GENERATOR GT2 | C070201
2-4027-PSL-2950 | INDICADOR DE BAJA PRESION DE SISTEMA GAS CONTROL VALVES G1G0 DEL GENERADOR | C070201 | GENERATOR GT2 | C070000 | OFF BASE GENERATOR GT2 | C070200 | H2 & CO2 REGULATING SYSTEM GENERATOR GT2 | C070201
2-4027-PSV-2923 | VALVULA DE SEGURIDAD DE SISTEMA GAS CONTROL VALVES G1G0 LINEA DE H2 ANTERIOR REGULADORA PRESION DEL GENERADOR | C070201 | GENERATOR GT2 | C070000 | OFF BASE GENERATOR GT2 | C070200 | H2 & CO2 REGULATING SYSTEM GENERATOR GT2 | C070201
2-4027-PSV-2940 | VALVULA DE SEGURIDAD DE SISTEMA GAS CONTROL VALVES G1G0 LINEA CO2 ANTERIOR ENTRADA AL GENERADOR | C070201 | GENERATOR GT2 | C070000 | OFF BASE GENERATOR GT2 | C070200 | H2 & CO2 REGULATING SYSTEM GENERATOR GT2 | C070201
2-4027-PSV-2950 | VALVULA DE SEGURIDAD SISTEMA GAS CONTROL VALVES G1G0 ENTRADA H2 AL GENERADOR | C070201 | GENERATOR GT2 | C070000 | OFF BASE GENERATOR GT2 | C070200 | H2 & CO2 REGULATING SYSTEM GENERATOR GT2 | C070201
2-4027-PT-2950 | TRANSMISOR DE PRESION DE GAS EN GENERADOR | C070201 | GENERATOR GT2 | C070000 | OFF BASE GENERATOR GT2 | C070200 | H2 & CO2 REGULATING SYSTEM GENERATOR GT2 | C070201
2-4027-QT-290A | DETECTOR DE HIDROGENO EN SISTEMA HYDROGEN CONTROL ASSEMBLY | C070201 | GENERATOR GT2 | C070000 | OFF BASE GENERATOR GT2 | C070200 | H2 & CO2 REGULATING SYSTEM GENERATOR GT2 | C070201
2-4027-QT-290B | DETECTOR DE HIDROGENO EN SISTEMA HYDROGEN CONTROL ASSEMBLY | C070201 | GENERATOR GT2 | C070000 | OFF BASE GENERATOR GT2 | C070200 | H2 & CO2 REGULATING SYSTEM GENERATOR GT2 | C070201
2-A059-88KA-1 | AIRE ACONDICIONADO PEECC | C130803 | BOP | C130000 | HVAC | C130800 | AIR CONTITIONING | C130803
2-A059-88KA-2 | AIRE ACONDICIONADO PEECC | C130803 | BOP | C130000 | HVAC | C130800 | AIR CONTITIONING | C130803
2-A059-BC-1 | BATTERY CHARGER 1 | C140300 | HV & LV ELECTRICAL SYSTEMS | C140000 | UPS, BATTERIES AND RECTIFIERS | C140300
2-A059-BC-2 | BATTERY CHARGER 2 | C140300 | HV & LV ELECTRICAL SYSTEMS | C140000 | UPS, BATTERIES AND RECTIFIERS | C140300
2-A059-MCC-125DC | CCM CONTINUA TG2 | C140401 | HV & LV ELECTRICAL SYSTEMS | C140000 | EMERGENCY DIESEL GENERATOR | C140400 | EMERGENCY LV DISTRIBUTION | C140401
2-A059-MCC-125DC-GS-88ES | INTERRUPTOR ALIMENTACION MOTOR BOMBA EMERGENCIA SELLOS GENERADOR TG2 2-88ES | C140401 | HV & LV ELECTRICAL SYSTEMS | C140000 | EMERGENCY DIESEL GENERATOR | C140400 | EMERGENCY LV DISTRIBUTION | C140401
2-A059-MCC-125DC-GS-88QE | INTERRUPTOR ALIMENTACION MOTOR BOMBA EMERGENCIA LUBRICACION TG2 2-88QE | C140401 | HV & LV ELECTRICAL SYSTEMS | C140000 | EMERGENCY DIESEL GENERATOR | C140400 | EMERGENCY LV DISTRIBUTION | C140401
2-A059-MCC-125DC-GS-89-1 | INTERRUPTOR ACOMETIDA CCM CONTINUA TG2 2-MCC125DC | C140401 | HV & LV ELECTRICAL SYSTEMS | C140000 | EMERGENCY DIESEL GENERATOR | C140400 | EMERGENCY LV DISTRIBUTION | C140401
2-A059-MCC1-AC | CCM Nº1 TURBINA DE GAS 2 ALIMENTACION NORMAL | C140202 | HV & LV ELECTRICAL SYSTEMS | C140000 | LV ELECTRICAL SYSTEM | C140200 | LV MCC | C140202
2-A059-MCC1-AC-88IC1THRU7 | INTERRRUPTOR ALIMENTACIÓN MOTOR ELIMINACIÓN RESIDUOS FILTROS AIRE ADMISION DE TURBINA | C140202 | HV & LV ELECTRICAL SYSTEMS | C140000 | LV ELECTRICAL SYSTEM | C140200 | LV MCC | C140202
2-A059-MCC1-AC-GS-23HG-1.2 | INTERRUPTOR ALIMENTACION CALENTADOR GENERADOR GT2 2-23HG-1.2 | C140202 | HV & LV ELECTRICAL SYSTEMS | C140000 | LV ELECTRICAL SYSTEM | C140200 | LV MCC | C140202
2-A059-MCC1-AC-GS-23HT-3A-3B | INTERRUPTOR ALIMENTACION CALENTADOR COMPARTIMENTO TURBINA GT2 2-23HT-3A-3B | C140202 | HV & LV ELECTRICAL SYSTEMS | C140000 | LV ELECTRICAL SYSTEM | C140200 | LV MCC | C140202
2-A059-MCC1-AC-GS-23QT-1.2.3 | INTERRUPTOR ALIMENTACION CALENTADOR TANQUE DE ACEITE GT2 2-23QT-1.2.3 | C140202 | HV & LV ELECTRICAL SYSTEMS | C140000 | LV ELECTRICAL SYSTEM | C140200 | LV MCC | C140202
2-A059-MCC1-AC-GS-23VS-3 | INTERRUPTOR ALIMENTACION CALENTADOR COMPARTIMENTO SKID GAS TG2 2-23VS-3 | C140202 | HV & LV ELECTRICAL SYSTEMS | C140000 | LV ELECTRICAL SYSTEM | C140200 | LV MCC | C140202
2-A059-MCC1-AC-GS-52-1 | INTERRUPTOR ACOMETIDA CCM 2-MCC1AC DESDE 0BFA11GS502 | C140202 | HV & LV ELECTRICAL SYSTEMS | C140000 | LV ELECTRICAL SYSTEM | C140200 | LV MCC | C140202
2-A059-MCC1-AC-GS-52-10 | ALIMENTACION A ARMARIO DE MANIOBRA DE SOPLADO DE FILTROS ASPIRACION DE AIRE GT2 | C140202 | HV & LV ELECTRICAL SYSTEMS | C140000 | LV ELECTRICAL SYSTEM | C140200 | LV MCC | C140202
2-A059-MCC1-AC-GS-88BD-1 | INTERRUPTOR ALIMENTACION VENTILADOR Nº1 COMPARTIMENTO DIFUSION TURBINA TG2 2-88BD-1 | C140202 | HV & LV ELECTRICAL SYSTEMS | C140000 | LV ELECTRICAL SYSTEM | C140200 | LV MCC | C140202
2-A059-MCC1-AC-GS-88BL-1 | INTERRUPTOR ALIMENTACION VENTILADOR Nº1 MODULO DE ACEITE TURBINA TG2 2-88BL-1 | C140202 | HV & LV ELECTRICAL SYSTEMS | C140000 | LV ELECTRICAL SYSTEM | C140200 | LV MCC | C140202
2-A059-MCC1-AC-GS-88TK-1 | INTERRUPTOR ALIMENTACION VENTILADOR Nº1 CARCASA Y ESCAPE TG2 2-88TK-1 | C140202 | HV & LV ELECTRICAL SYSTEMS | C140000 | LV ELECTRICAL SYSTEM | C140200 | LV MCC | C140202
2-A059-MCC1-AC-GS-88VG-1 | INTERRUPTOR ALIMENTACION VENTILADOR Nº1 COMPARTIMENTO DE CARGA TG2 2-88VG-1 | C140202 | HV & LV ELECTRICAL SYSTEMS | C140000 | LV ELECTRICAL SYSTEM | C140200 | LV MCC | C140202
2-A059-MCC1E-AC | CCM EMERGENCIA TURBINA DE GAS 2 ALIMENTACION EMERGENCIA | C140401 | HV & LV ELECTRICAL SYSTEMS | C140000 | EMERGENCY DIESEL GENERATOR | C140400 | EMERGENCY LV DISTRIBUTION | C140401
2-A059-MCC1E-AC-GS-125-52-8 | INTERRUPTOR ALIMENTACION 115 DEW POINT TG2 | C140202 | HV & LV ELECTRICAL SYSTEMS | C140000 | LV ELECTRICAL SYSTEM | C140200 | LV MCC | C140202
2-A059-MCC1E-AC-GS-23KE152-8 | INTERRUPTOR CALENTADOR ENVOLVENTE DEL COLECTOR | C140202 | HV & LV ELECTRICAL SYSTEMS | C140000 | LV ELECTRICAL SYSTEM | C140200 | LV MCC | C140202
2-A059-MCC1E-AC-GS-23TE152-9 | INTERRUPTOR CALENTADOR ENCLOSURE DEL GENERADOR | C140202 | HV & LV ELECTRICAL SYSTEMS | C140000 | LV ELECTRICAL SYSTEM | C140200 | LV MCC | C140202
2-A059-MCC1E-AC-GS-52-13 | INTERRUPTOR ALIMENTACION MANDO MOT. 89SS-2 (PEECC TG2) | C140202 | HV & LV ELECTRICAL SYSTEMS | C140000 | LV ELECTRICAL SYSTEM | C140200 | LV MCC | C140202
2-A059-MCC1E-AC-GS-52-14 | INTERRUPTOR ALIMENTACION MANDO MOT. 89ND-2 (PEECC TG2) | C140202 | HV & LV ELECTRICAL SYSTEMS | C140000 | LV ELECTRICAL SYSTEM | C140200 | LV MCC | C140202
2-A059-MCC1E-AC-GS-52-15 | MAGNETOTERMICO DETECTORES DE HUMO | C140202 | HV & LV ELECTRICAL SYSTEMS | C140000 | LV ELECTRICAL SYSTEM | C140200 | LV MCC | C140202
2-A059-MCC1E-AC-GS-52-16 | INTERRUPTOR TERMOPARES COMPARTIMENTO TG1 Y TG2 | C140202 | HV & LV ELECTRICAL SYSTEMS | C140000 | LV ELECTRICAL SYSTEM | C140200 | LV MCC | C140202
2-A059-MCC1E-AC-GS-52-18 | INTERRUPTOR SOLENOIDE DE ACEITE DE LEVANTAMIENTO | C140202 | HV & LV ELECTRICAL SYSTEMS | C140000 | LV ELECTRICAL SYSTEM | C140200 | LV MCC | C140202
2-A059-MCC1E-AC-GS-52-5 | INTERRUPTOR ALIMENTACION A SISTEMA CONTRAINCENDIOS. | C140202 | HV & LV ELECTRICAL SYSTEMS | C140000 | LV ELECTRICAL SYSTEM | C140200 | LV MCC | C140202
2-A059-MCC1E-AC-GS-52-7-APU | INTERRUPTOR ALIMENTACION 52-7 HPU | C140202 | HV & LV ELECTRICAL SYSTEMS | C140000 | LV ELECTRICAL SYSTEM | C140200 | LV MCC | C140202
2-A059-MCC1E-AC-GS-52-E | INTERRUPTOR ACOMETIDA EMERGENCIA CCM 2-MCC1EAC DESDE 0BMA12GS500 | C140401 | HV & LV ELECTRICAL SYSTEMS | C140000 | EMERGENCY DIESEL GENERATOR | C140400 | EMERGENCY LV DISTRIBUTION | C140401
2-A059-MCC1E-AC-GS-88BN-1 | INTERRUPTOR ALIMENTACION VENTILADOR Nº1 AIRE ENFRIAMIENTO COJINETE CALIENTE Nº2 TG2 2-88BN-1 | C140202 | HV & LV ELECTRICAL SYSTEMS | C140000 | LV ELECTRICAL SYSTEM | C140200 | LV MCC | C140202
2-A059-MCC1E-AC-GS-88BT-1 | INTERRUPTOR ALIMENTACION VENTILADOR Nº1 COMPARTIMENTO TURBINA TG2 2-88BT-1 | C140202 | HV & LV ELECTRICAL SYSTEMS | C140000 | LV ELECTRICAL SYSTEM | C140200 | LV MCC | C140202
2-A059-MCC1E-AC-GS-88HQ-1 | INTERRUPTOR ALIMENTACION BOMBA Nº1 HIDRAULICA TG2 2-88HQ-1 | C140202 | HV & LV ELECTRICAL SYSTEMS | C140000 | LV ELECTRICAL SYSTEM | C140200 | LV MCC | C140202
2-A059-MCC1E-AC-GS-88QA-1 | INTERRUPTOR ALIMENTACION BOMBA Nº1 LUBRICACION TG2 2-88QA-1 | C140202 | HV & LV ELECTRICAL SYSTEMS | C140000 | LV ELECTRICAL SYSTEM | C140200 | LV MCC | C140202
2-A059-MCC1E-AC-GS-88QS-1 | INTERRUPTOR ALIMENTACION BOMBA Nº1 AUXILIAR SELLOS GENERADOR TG2 2-88QS-1 | C140202 | HV & LV ELECTRICAL SYSTEMS | C140000 | LV ELECTRICAL SYSTEM | C140200 | LV MCC | C140202
2-A059-MCC1E-AC-GS-88QV-1 | INTERRUPTOR ALIMENTACION EXTRACTOR DE VAHOS Nº1 TG2 2-88QV-1 | C140202 | HV & LV ELECTRICAL SYSTEMS | C140000 | LV ELECTRICAL SYSTEM | C140200 | LV MCC | C140202
2-A059-MCC1E-AC-GS-88RC-1A | INTERRUPTOR MAGNETOTERMICO COMPRESOR REFRIGERACION TANQUE DE CO2 | C140202 | HV & LV ELECTRICAL SYSTEMS | C140000 | LV ELECTRICAL SYSTEM | C140200 | LV MCC | C140202
2-A059-MCC1E-AC-GS-88TG-1 | INTERRUPTOR ALIMENTACION MOTOR VIRADOR TG2 2-88TG-1 | C140202 | HV & LV ELECTRICAL SYSTEMS | C140000 | LV ELECTRICAL SYSTEM | C140200 | LV MCC | C140202
2-A059-MCC1E-ACLCIEXCCOM | INTERRUPTOR LCI Y EXC COMPT ALIMENTACION | C140202 | HV & LV ELECTRICAL SYSTEMS | C140000 | LV ELECTRICAL SYSTEM | C140200 | LV MCC | C140202
2-A059-MCC2-AC | CCM Nº2 TURBINA DE GAS 2 ALIMENTACION NORMAL | C140202 | HV & LV ELECTRICAL SYSTEMS | C140000 | LV ELECTRICAL SYSTEM | C140200 | LV MCC | C140202
2-A059-MCC2-AC-GS-23HL-3 | INTERRUPTOR ALIMENTACION CALENTADOR COMPARTIMENTO DE ACEITE TG2 2-23HL-3 | C140202 | HV & LV ELECTRICAL SYSTEMS | C140000 | LV ELECTRICAL SYSTEM | C140200 | LV MCC | C140202
2-A059-MCC2-AC-GS-52-2 | INTERRUPTOR ACOMETIDA CCM 2-MCC2AC DESDE 0BFA12GS502 | C140202 | HV & LV ELECTRICAL SYSTEMS | C140000 | LV ELECTRICAL SYSTEM | C140200 | LV MCC | C140202
2-A059-MCC2-AC-GS-88BD-2 | INTERRUPTOR ALIMENTACION VENTILADOR Nº2 COMPARTIMENTO DIFUSION TUBINA TG2 2-88BD-2 | C140202 | HV & LV ELECTRICAL SYSTEMS | C140000 | LV ELECTRICAL SYSTEM | C140200 | LV MCC | C140202
2-A059-MCC2-AC-GS-88BL-2 | INTERRUPTOR ALIMENTACION VENTILADOR Nº2 MODULO ACEITE TG2 2-88BL-2 | C140202 | HV & LV ELECTRICAL SYSTEMS | C140000 | LV ELECTRICAL SYSTEM | C140200 | LV MCC | C140202
2-A059-MCC2-AC-GS-88BN-2 | INTERRUPTOR ALIMENTACION VENTILADOR Nº2 ENFRIAMIENTO COJINETE CALIENTE Nº2 TG2 2-88BN-2 | C140202 | HV & LV ELECTRICAL SYSTEMS | C140000 | LV ELECTRICAL SYSTEM | C140200 | LV MCC | C140202
2-A059-MCC2-AC-GS-88BT-2 | INTERRUPTOR ALIMENTACION VENTILADOR Nº2 COMPARTIMENTO TURBINA TG2 2-88BT-2 | C140202 | HV & LV ELECTRICAL SYSTEMS | C140000 | LV ELECTRICAL SYSTEM | C140200 | LV MCC | C140202
2-A059-MCC2-AC-GS-88HQ-2 | INTERRUPTOR ALIMENTACION BOMBA HIDRAULICA Nº2 TG2 2-88HQ-2 | C140202 | HV & LV ELECTRICAL SYSTEMS | C140000 | LV ELECTRICAL SYSTEM | C140200 | LV MCC | C140202
2-A059-MCC2-AC-GS-88QA-2 | INTERRUPTOR ALIMENTACION BOMBA LUBRICACION Nº2 TG2 2-88QA-2 | C140202 | HV & LV ELECTRICAL SYSTEMS | C140000 | LV ELECTRICAL SYSTEM | C140200 | LV MCC | C140202
2-A059-MCC2-AC-GS-88QV-2 | INTERRUPTOR ALIMENTACION EXTRACTOR DE VAHOS Nº2 TG2 2-88QV-2 | C140202 | HV & LV ELECTRICAL SYSTEMS | C140000 | LV ELECTRICAL SYSTEM | C140200 | LV MCC | C140202
2-A059-MCC2-AC-GS-88TK-2 | INTERRUPTOR ALIMENTACION VENTILADOR Nº2 CARCASA Y ESCAPE TG2 2-88TK-2 | C140202 | HV & LV ELECTRICAL SYSTEMS | C140000 | LV ELECTRICAL SYSTEM | C140200 | LV MCC | C140202
2-A059-MCC2-AC-GS-88VG-2 | INTERRUPTOR ALIMENTACION VENTILADOR Nº2 COMPARTIMENTO DE CARGA TG2 2-88VG-2 | C140202 | HV & LV ELECTRICAL SYSTEMS | C140000 | LV ELECTRICAL SYSTEM | C140200 | LV MCC | C140202
2-A111-23TE-1 | GENERATOR TERMINAL ENCLOSURE HEATER | C070100 | GENERATOR GT2 | C070000 | SUBASSET GENERATOR GT2 | C070100
2-A111-89ND-1 | 89ND SECCCIONADOR DEL TRANSFORMADOR DE TIERRA DEL NEUTRO | C070300 | GENERATOR GT2 | C070000 | LCI GENERATOR GT2 | C070300
2-A111-89SS-1 | 89SS SECCIONADOR LCI ENCLOSURE GENERADOR GT2 | C070300 | GENERATOR GT2 | C070000 | LCI GENERATOR GT2 | C070300
2-A192-89MD-2 | 89MD SECCIONADOR DE AISLAMIENTO SALIDA DEL LCI TG2 | C070300 | GENERATOR GT2 | C070000 | LCI GENERATOR GT2 | C070300
2-A192-EX2100 | CUADRO DE CONTROL EXCITACIÓN TG2 | C070400 | GENERATOR GT2 | C070000 | EX2100 GENERATOR GT2 | C070400
2BAA10 | BARRAS FASE AISLADA ST(DESDE GENERADOR HASTA TRFO 400KV) | C070500 | GENERATOR GT2 | C070000 | 52G MAIN BREAKER GENERATOR GT2 & 15,75 ISOLATED BUS BARS | C070500
2BAC10 | CUADRO DE CONTROL INTERRUPTOR Y SECCIONADORES 52G TG2 | C070500 | GENERATOR GT2 | C070000 | 52G MAIN BREAKER GENERATOR GT2 & 15,75 ISOLATED BUS BARS | C070500
2BAC10-52G-2 | 52G TG2 | C070500 | GENERATOR GT2 | C070000 | 52G MAIN BREAKER GENERATOR GT2 & 15,75 ISOLATED BUS BARS | C070500
2BAC10-57GG-2 | 57GG SECCIONADOR DE PUESTA A TIERRA BARRA 16KV LADO DEL GENERADOR TG2 | C070500 | GENERATOR GT2 | C070000 | 52G MAIN BREAKER GENERATOR GT2 & 15,75 ISOLATED BUS BARS | C070500
2BAC10-57GL-2 | 57GL SECCIONADOR DE PUESTA A TIERRA BARRA 16KV LADO DEL TRAFO ELEVADOR TG2 | C070500 | GENERATOR GT2 | C070000 | 52G MAIN BREAKER GENERATOR GT2 & 15,75 ISOLATED BUS BARS | C070500
2BAC10-89G-2 | 89G SECCIONADOR DE LINEA 16KV DEL GENERADOR TG2 | C070500 | GENERATOR GT2 | C070000 | 52G MAIN BREAKER GENERATOR GT2 & 15,75 ISOLATED BUS BARS | C070500
2BAT10 | TRANSFORMADOR ELEVADOR TURBINA GAS 2 | C100100 | TRAFO & GIL GT2 | C100000 | SUBASSET TRAFO GT2 | C100100
2BAT10CQ900 | ANALIZADOR CONTINUO DE GASES EN ACEITE TRANFORMADOR. HYDRAN | C100500 | TRAFO & GIL GT2 | C100000 | GIS BREAKERS TRAFO GT2 | C100500
2BAY10 | CUADRO DE PROTECCIONES TRAFO 2 TG2 | C100500 | TRAFO & GIL GT2 | C100000 | GIS BREAKERS TRAFO GT2 | C100500
2BAY20 | CUADRO PROTECCIONES GENERADOR TG2 | C070203 | GENERATOR GT2 | C070000 | OFF BASE GENERATOR GT2 | C070200 | CONTROL & PROTECTION EQUIPMENT GENERATOR GT2 | C070203
2BB | CUADROS ELECTRICOS DE DISTRIBUCION Y TRANSFORMADORES DE MEDIA TENSION. SISTEMA NORMAL TG2 | C140100 | HV & LV ELECTRICAL SYSTEMS | C140000 | HV ELECTRICAL SYSTEM | C140100
2BBT10 | TRANSFORMADOR AUX. TURBINA GAS 2 | C100200 | TRAFO & GIL GT2 | C100000 | AUXILIARY TRAFO GT2 | C100200
2BBY10 | RESISTENCIA PUESTA A TIERRA NEUTRO TRFO AUX TG2(2BBT10) | C100200 | TRAFO & GIL GT2 | C100000 | AUXILIARY TRAFO GT2 | C100200
2BCT10 | TRANSFORMADOR LCI TG2 | C070300 | GENERATOR GT2 | C070000 | LCI GENERATOR GT2 | C070300
2BJA10 | CCM HRSG2 | C140202 | HV & LV ELECTRICAL SYSTEMS | C140000 | LV ELECTRICAL SYSTEM | C140200 | LV MCC | C140202
2BJA10GS200 | INTERRUPTOR ACOPLAMIENTO BARRAS 2BJA11 Y 2BJA12 | C140202 | HV & LV ELECTRICAL SYSTEMS | C140000 | LV ELECTRICAL SYSTEM | C140200 | LV MCC | C140202
2BJA11GS100 | INTERRUPTOR ACOMETIDA DESDE BFA21GS503 | C140202 | HV & LV ELECTRICAL SYSTEMS | C140000 | LV ELECTRICAL SYSTEM | C140200 | LV MCC | C140202
2BJA11GS400 | INTERRUPTOR ALIMENTACION BOMBA RECIRC. ECO. LP HRSG2 2HAC91AP001 | C140202 | HV & LV ELECTRICAL SYSTEMS | C140000 | LV ELECTRICAL SYSTEM | C140200 | LV MCC | C140202
2BJA11GS401 | INTERRUPTOR ALIMENTACION BOMBA VACIADO TANQUE PURGA INTERMITENTE HRSG2 2HAN55AP001 | C140202 | HV & LV ELECTRICAL SYSTEMS | C140000 | LV ELECTRICAL SYSTEM | C140200 | LV MCC | C140202
2BJA11GS600 | INTERRUPTOR ALIMENTACION 1 PANEL HVAC HRSG2 2BLF10 | C140202 | HV & LV ELECTRICAL SYSTEMS | C140000 | LV ELECTRICAL SYSTEM | C140200 | LV MCC | C140202
2BJA11GS601 | INTERRUPTOR ALIMENTACION MODULO CEMS TG2 | C140202 | HV & LV ELECTRICAL SYSTEMS | C140000 | LV ELECTRICAL SYSTEM | C140200 | LV MCC | C140202
2BJA12GS100 | INTERRUPTOR ACOMETIDA DESDE 0BFA22GS503 | C140202 | HV & LV ELECTRICAL SYSTEMS | C140000 | LV ELECTRICAL SYSTEM | C140200 | LV MCC | C140202
2BJA12GS400 | INTERRUPTOR ALIMENTACION BOMBA VACIADO TANQUE PURGA INTERMITENTE HRSG2 2HAN56AP001 | C140202 | HV & LV ELECTRICAL SYSTEMS | C140000 | LV ELECTRICAL SYSTEM | C140200 | LV MCC | C140202
2BJA12GS401 | INTERRUPTOR ALIMENTACION BOMBA ARRANQUE VACIADO TANQUE PURGA INTERM.HRSG2 2HAN53AP001 | C140202 | HV & LV ELECTRICAL SYSTEMS | C140000 | LV ELECTRICAL SYSTEM | C140200 | LV MCC | C140202
2BJA12GS402 | INTERRUPTOR ALIMENTACION BOMBA VACIADO TANQUE DRENAJE LAVADO COMPRESOR TG2 2GMD20AP001 | C140202 | HV & LV ELECTRICAL SYSTEMS | C140000 | LV ELECTRICAL SYSTEM | C140200 | LV MCC | C140202
2BJA12GS600 | INTERRUPTOR ALIMENTACION GRUA 8T BOMBAS AGUA ALIMENTACION HRSG2 0BMD20 | C140202 | HV & LV ELECTRICAL SYSTEMS | C140000 | LV ELECTRICAL SYSTEM | C140200 | LV MCC | C140202
2BJA12GS601 | INTERRUPTOR ALIMENTACION 2 PANEL HVAC HRSG2 2BLF10 | C140202 | HV & LV ELECTRICAL SYSTEMS | C140000 | LV ELECTRICAL SYSTEM | C140200 | LV MCC | C140202
2BJA12GS602 | INTERRUPTOR ALIMENTACION CUADRO DE VALVULAS HRSG2 2BLD10 | C140202 | HV & LV ELECTRICAL SYSTEMS | C140000 | LV ELECTRICAL SYSTEM | C140200 | LV MCC | C140202
2BJA12GS603 | INTERRUPTOR ALIMENTACION PANEL CONTROL DOSIFIC QUIMICAS A CALDERAS 0BLB70 | C140202 | HV & LV ELECTRICAL SYSTEMS | C140000 | LV ELECTRICAL SYSTEM | C140200 | LV MCC | C140202
2BJA12GS800 | INTERRUPTOR ALIMENTACION VALVULA MOTOR. ANTES BACK-PRESSURE HRSG2 2LBA50AA080 | C140202 | HV & LV ELECTRICAL SYSTEMS | C140000 | LV ELECTRICAL SYSTEM | C140200 | LV MCC | C140202
2BLA10 | CUADRO DE ALUMBRADO HRSG 2 | C140203 | HV & LV ELECTRICAL SYSTEMS | C140000 | LV ELECTRICAL SYSTEM | C140200 | LV LIGHTING & SOCKETS | C140203
2BLA10GS704 | INTERRUPTOR DEL CUADRO 2BLA10 SALA CCM 10A 300MA | C140203 | HV & LV ELECTRICAL SYSTEMS | C140000 | LV ELECTRICAL SYSTEM | C140200 | LV LIGHTING & SOCKETS | C140203
2BLA10GS705 | ALUMBRADO EXTERIOR EDIF. BOMBAS 10A 300MA | C140203 | HV & LV ELECTRICAL SYSTEMS | C140000 | LV ELECTRICAL SYSTEM | C140200 | LV LIGHTING & SOCKETS | C140203
2BLA10GS706 | RESERVA 10A 300MA | C140203 | HV & LV ELECTRICAL SYSTEMS | C140000 | LV ELECTRICAL SYSTEM | C140200 | LV LIGHTING & SOCKETS | C140203
2BLA10GS708 | INTERRUPTOR ALUMBRADO CUADRO HRSG ZONA 1 10A 300MA | C140203 | HV & LV ELECTRICAL SYSTEMS | C140000 | LV ELECTRICAL SYSTEM | C140200 | LV LIGHTING & SOCKETS | C140203
2BLA10GS709 | INTERRUPTOR ALUMBRADO DEL CUADRO HRSG ZONA 2 10A 300MA. | C140203 | HV & LV ELECTRICAL SYSTEMS | C140000 | LV ELECTRICAL SYSTEM | C140200 | LV LIGHTING & SOCKETS | C140203
2BLA10GS710 | INTERRUPTOR DE ALUMBRADO EN EL CUADRO HRSG ZONA 3 10A 300MA. | C140203 | HV & LV ELECTRICAL SYSTEMS | C140000 | LV ELECTRICAL SYSTEM | C140200 | LV LIGHTING & SOCKETS | C140203
2BLA10GS711 | INTERRUPTOR DE ALUMBRADO EN EL CUADRO HRSG ZONA 4 10A 300MA | C140203 | HV & LV ELECTRICAL SYSTEMS | C140000 | LV ELECTRICAL SYSTEM | C140200 | LV LIGHTING & SOCKETS | C140203
2BLA10GS712 | RESERVA 10A 300MA | C140203 | HV & LV ELECTRICAL SYSTEMS | C140000 | LV ELECTRICAL SYSTEM | C140200 | LV LIGHTING & SOCKETS | C140203
2BLA10GS713 | RESERVA 10A 300MA | C140203 | HV & LV ELECTRICAL SYSTEMS | C140000 | LV ELECTRICAL SYSTEM | C140200 | LV LIGHTING & SOCKETS | C140203
2BLA10GS715 | ALIMENTACION BALIZAS CHIMENEA 10A 300MA | C140203 | HV & LV ELECTRICAL SYSTEMS | C140000 | LV ELECTRICAL SYSTEM | C140200 | LV LIGHTING & SOCKETS | C140203
2BLA10GS716 | ALIMENTACION BALIZAS CHIMENEA 10A 300MA | C140203 | HV & LV ELECTRICAL SYSTEMS | C140000 | LV ELECTRICAL SYSTEM | C140200 | LV LIGHTING & SOCKETS | C140203
2BLA10GS717 | RESERVA 10A 300MA | C140203 | HV & LV ELECTRICAL SYSTEMS | C140000 | LV ELECTRICAL SYSTEM | C140200 | LV LIGHTING & SOCKETS | C140203
2BLA10GS719 | ALIMENTACION BALIZAS CHIMENEA 1 BAJA INTENSIDAD 10A 300MA | C140203 | HV & LV ELECTRICAL SYSTEMS | C140000 | LV ELECTRICAL SYSTEM | C140200 | LV LIGHTING & SOCKETS | C140203
2BLA10GS720 | ALIMENTACION BALIZAS CHIMENEA 2 BAJA INTENSIDAD 10A 300MA | C140203 | HV & LV ELECTRICAL SYSTEMS | C140000 | LV ELECTRICAL SYSTEM | C140200 | LV LIGHTING & SOCKETS | C140203
2BLA10GS721 | RESERVA EQUIPADA 10A 300MA | C140203 | HV & LV ELECTRICAL SYSTEMS | C140000 | LV ELECTRICAL SYSTEM | C140200 | LV LIGHTING & SOCKETS | C140203
2BLA10GS727 | ALUMBRADO RACK 1.2.3.4 25A 300MA | C140203 | HV & LV ELECTRICAL SYSTEMS | C140000 | LV ELECTRICAL SYSTEM | C140200 | LV LIGHTING & SOCKETS | C140203
2BLA10GS728 | ALUMBRADO RACK 1 PASARELA EXTERIOR DE CALDERA VENTILADORES EXTRACCION TG2 | C140203 | HV & LV ELECTRICAL SYSTEMS | C140000 | LV ELECTRICAL SYSTEM | C140200 | LV LIGHTING & SOCKETS | C140203
2BLA10GS729 | ALUMBRADO RACK 2 PASARELA EXTERIOR DE CALDERA VENTILADORES EXTRACCION TG2 | C140203 | HV & LV ELECTRICAL SYSTEMS | C140000 | LV ELECTRICAL SYSTEM | C140200 | LV LIGHTING & SOCKETS | C140203
2BLA10GS730 | ALUMBRADO RACK 3 PASARELA EXTERIOR DE CALDERA VENTILADORES EXTRACCION TG2 | C140203 | HV & LV ELECTRICAL SYSTEMS | C140000 | LV ELECTRICAL SYSTEM | C140200 | LV LIGHTING & SOCKETS | C140203
2BLA10GS731 | ALUMBRADO RACK 4 PASARELA EXTERIOR DE CALDERA VENTILADORES EXTRACCION TG2 | C140203 | HV & LV ELECTRICAL SYSTEMS | C140000 | LV ELECTRICAL SYSTEM | C140200 | LV LIGHTING & SOCKETS | C140203
2BLB10 | CUADRO DE FUERZA HRSG 2 | C140203 | HV & LV ELECTRICAL SYSTEMS | C140000 | LV ELECTRICAL SYSTEM | C140200 | LV LIGHTING & SOCKETS | C140203
2BLB10GS700 | INTERRUPTOR DEL CUADRO 2BLB10 | C140203 | HV & LV ELECTRICAL SYSTEMS | C140000 | LV ELECTRICAL SYSTEM | C140200 | LV LIGHTING & SOCKETS | C140203
2BLB10GS701 | INTERRUPTOR DEL CUADRO 2BLB10 | C140203 | HV & LV ELECTRICAL SYSTEMS | C140000 | LV ELECTRICAL SYSTEM | C140200 | LV LIGHTING & SOCKETS | C140203
2BLB10GS702 | INTERRUPTOR DEL CUADRO 2BLB10 | C140203 | HV & LV ELECTRICAL SYSTEMS | C140000 | LV ELECTRICAL SYSTEM | C140200 | LV LIGHTING & SOCKETS | C140203
2BLB10GS703 | INTERRUPTOR DEL CUADRO 2BLB10 | C140203 | HV & LV ELECTRICAL SYSTEMS | C140000 | LV ELECTRICAL SYSTEM | C140200 | LV LIGHTING & SOCKETS | C140203
2BLB10GS704 | INTERRUPTOR DEL CUADRO 2BLB10 TOMAS COMBINADAS 24V 16A 30MA | C140203 | HV & LV ELECTRICAL SYSTEMS | C140000 | LV ELECTRICAL SYSTEM | C140200 | LV LIGHTING & SOCKETS | C140203
2BLB10GS705 | INTERRUPTOR DEL CUADRO 2BLB10 | C140203 | HV & LV ELECTRICAL SYSTEMS | C140000 | LV ELECTRICAL SYSTEM | C140200 | LV LIGHTING & SOCKETS | C140203
2BLB10GS706 | INTERRUPTOR DEL CUADRO 2BLB10 | C140203 | HV & LV ELECTRICAL SYSTEMS | C140000 | LV ELECTRICAL SYSTEM | C140200 | LV LIGHTING & SOCKETS | C140203
2BLB10GS707 | INTERRUPTOR DEL CUADRO 2BLB10 TOMAS 63A SUBESTACION 63A 30MA | C140203 | HV & LV ELECTRICAL SYSTEMS | C140000 | LV ELECTRICAL SYSTEM | C140200 | LV LIGHTING & SOCKETS | C140203
2BLB10GS708 | INTERRUPTOR DEL CUADRO 2BLB10 TOMAS 16A SUBESTACION 16A 30MA | C140203 | HV & LV ELECTRICAL SYSTEMS | C140000 | LV ELECTRICAL SYSTEM | C140200 | LV LIGHTING & SOCKETS | C140203
2BLB10GS709 | CUADRO TOMACOMIENTE JUNTO A COMPARTI TG2 63A 30MA | C140203 | HV & LV ELECTRICAL SYSTEMS | C140000 | LV ELECTRICAL SYSTEM | C140200 | LV LIGHTING & SOCKETS | C140203
2BLB10GS710 | RESERVA EQUIPADA 16A 30MA | C140203 | HV & LV ELECTRICAL SYSTEMS | C140000 | LV ELECTRICAL SYSTEM | C140200 | LV LIGHTING & SOCKETS | C140203
2BLB10GS711 | RESERVA EQUIPADA 16A 30MA | C140203 | HV & LV ELECTRICAL SYSTEMS | C140000 | LV ELECTRICAL SYSTEM | C140200 | LV LIGHTING & SOCKETS | C140203
2BLD10 | CUADRO DE VALVULAS MOTORIZADAS HRSG2 2BLD10 | C140203 | HV & LV ELECTRICAL SYSTEMS | C140000 | LV ELECTRICAL SYSTEM | C140200 | LV LIGHTING & SOCKETS | C140203
2BLD10GS100 | INTERRUPTOR ACOMETIDA PANEL VALVULAS 2BLD10 ALIMENTADO DESDE 2BJA12GS602 | C140202 | HV & LV ELECTRICAL SYSTEMS | C140000 | LV ELECTRICAL SYSTEM | C140200 | LV MCC | C140202
2BLD10GS700 | INTERRUPTOR ALIMENTACION VALVULA MOTORIZADA DESAIREADOR ECO. HP 2HAC13AA080 | C140202 | HV & LV ELECTRICAL SYSTEMS | C140000 | LV ELECTRICAL SYSTEM | C140200 | LV MCC | C140202
2BLD10GS701 | INTERRUPTOR ALIMENTACION VALVULA MOTORIZADA PURGA CONTINUA DE HP 2HAD10AA080 | C140202 | HV & LV ELECTRICAL SYSTEMS | C140000 | LV ELECTRICAL SYSTEM | C140200 | LV MCC | C140202
2BLD10GS702 | INTERRUPTOR ALIMENTACION VALVULA MOTORIZADA PURGA EVAPORADOR HP 2HAD20AA080 | C140202 | HV & LV ELECTRICAL SYSTEMS | C140000 | LV ELECTRICAL SYSTEM | C140200 | LV MCC | C140202
2BLD10GS703 | INTERRUPTOR ALIM.VALVULA MOTORIZADA PURGA 1ª ETAPA SOBRECALENTADOR HP 2HAH10AA080 | C140202 | HV & LV ELECTRICAL SYSTEMS | C140000 | LV ELECTRICAL SYSTEM | C140200 | LV MCC | C140202
2BLD10GS704 | INTERRUPTOR ALIM.VALVULA MOTORIZADA PURGA 2ª ETAPA SOBRECALENTADOR HP 2HAH15AA080 | C140202 | HV & LV ELECTRICAL SYSTEMS | C140000 | LV ELECTRICAL SYSTEM | C140200 | LV MCC | C140202
2BLD10GS705 | INTERRUPTOR ALIM.VALVULA MOTORIZADA PURGA 3ª ETAPA SOBRECALENTADOR HP 2HAH15AA081 | C140202 | HV & LV ELECTRICAL SYSTEMS | C140000 | LV ELECTRICAL SYSTEM | C140200 | LV MCC | C140202
2BLD10GS706 | INTERRUPTOR ALIMENTACION VALVULA MOTORIZADA PURGA SH HP 2LBA10AA080 | C140202 | HV & LV ELECTRICAL SYSTEMS | C140000 | LV ELECTRICAL SYSTEM | C140200 | LV MCC | C140202
2BLD10GS707 | INTERRUPTOR ALIMENTACION VALVULA MOTORIZADA VENTEO SH HP 2LBA10AA081 | C140202 | HV & LV ELECTRICAL SYSTEMS | C140000 | LV ELECTRICAL SYSTEM | C140200 | LV MCC | C140202
2BLD10GS708 | INTERRUPTOR ALIM.VALVULA MOTORIZADA DRENAJE 1ª ETAPA RECALENTADOR IP 1HAJ50AA080 | C140202 | HV & LV ELECTRICAL SYSTEMS | C140000 | LV ELECTRICAL SYSTEM | C140200 | LV MCC | C140202
2BLD10GS709 | INTERRUPTOR ALIM.VALVULA MOTORIZADA DRENAJE 2ª ETAPA RECALENTADOR IP 2HAJ50AA081 | C140202 | HV & LV ELECTRICAL SYSTEMS | C140000 | LV ELECTRICAL SYSTEM | C140200 | LV MCC | C140202
2BLD10GS710 | INTERRUPTOR ALIMENTACION VALVULA MOTORIZADA DRENAJE EVAPORADOR DE IP 2HAD60AA080 | C140202 | HV & LV ELECTRICAL SYSTEMS | C140000 | LV ELECTRICAL SYSTEM | C140200 | LV MCC | C140202
2BLD10GS711 | INTERRUPTOR ALIMENTACION VALVULA MOTORIZADA DE START UP DE IP 2LAB80AA080 | C140202 | HV & LV ELECTRICAL SYSTEMS | C140000 | LV ELECTRICAL SYSTEM | C140200 | LV MCC | C140202
2BLD10GS712 | INTERRUPTOR ALIMENTACION VALVULA MOTORIZADA DE START UP DE LP 2LAB90AA080 | C140202 | HV & LV ELECTRICAL SYSTEMS | C140000 | LV ELECTRICAL SYSTEM | C140200 | LV MCC | C140202
2BLD10GS713 | INTERRUPTOR ALIMENTACION VALVULA MOTORIZADA DE ENTRADA N2 CALDERIN DE HP 2HAD10AA081 | C140202 | HV & LV ELECTRICAL SYSTEMS | C140000 | LV ELECTRICAL SYSTEM | C140200 | LV MCC | C140202
2BLD10GS714 | INTERRUPTOR ALIMENTACION VALVULA MOTORIZADA DE ENTRADA N2 CALDERIN DE IP 2HAD50AA080 | C140202 | HV & LV ELECTRICAL SYSTEMS | C140000 | LV ELECTRICAL SYSTEM | C140200 | LV MCC | C140202
2BLD10GS715 | INTERRUPTOR ALIMENTACION VALVULA MOTORIZADA DE ENTRADA N2 CALDERIN DE LP 2HAD80AA080 | C140202 | HV & LV ELECTRICAL SYSTEMS | C140000 | LV ELECTRICAL SYSTEM | C140200 | LV MCC | C140202
2BLD10GS716 | INTERRUPTOR ALIMENTACION ACTUADOR MOTORIZADO DEL DAMPER CHIMENEA HRSG2 2HNE10AA001 | C140202 | HV & LV ELECTRICAL SYSTEMS | C140000 | LV ELECTRICAL SYSTEM | C140200 | LV MCC | C140202
2BLD10GS717 | INTERRUPTOR ALIMENTACION VALVULA MOTORIZADA DE CORTE DE CONDENSADO A IP 2LAB41AA081 | C140202 | HV & LV ELECTRICAL SYSTEMS | C140000 | LV ELECTRICAL SYSTEM | C140200 | LV MCC | C140202
2BLD10GS718 | INTERRUPTOR ALIM.VALVULA MOTORIZADA DE CORTE DE ATEMPERACION AL SH DE HP 2LBA44AA081 | C140202 | HV & LV ELECTRICAL SYSTEMS | C140000 | LV ELECTRICAL SYSTEM | C140200 | LV MCC | C140202
2BLD10GS719 | INTERRUPTOR ALIM.VALVULA MOTORIZADA DE CORTE DE ATEMPERACION AL RH DE IP 2LAB48AA081 | C140202 | HV & LV ELECTRICAL SYSTEMS | C140000 | LV ELECTRICAL SYSTEM | C140200 | LV MCC | C140202
2BLD10GS720 | INTERRUPTOR ALIM.VALVULA MOTORIZADA BY-PASS VALVULA DE AISLAMIENTO CRH 2LBC22AA082 | C140202 | HV & LV ELECTRICAL SYSTEMS | C140000 | LV ELECTRICAL SYSTEM | C140200 | LV MCC | C140202
2BLD10GS721 | INTERRUPTOR ALIM.VALVULA MOTORIZADA DE CORTE DE CONDENSADO AL ECO DE LP 2LCA84AA081 | C140202 | HV & LV ELECTRICAL SYSTEMS | C140000 | LV ELECTRICAL SYSTEM | C140200 | LV MCC | C140202
2BLD10GS722 | INTERRUPTOR ALIM.VALVULA MOTORIZADA DRENAJE ANTES DEL PICAJE DEL BY-PASS DE HP 2LBA42AA401 | C140202 | HV & LV ELECTRICAL SYSTEMS | C140000 | LV ELECTRICAL SYSTEM | C140200 | LV MCC | C140202
2BLD10GS723 | INTERRUPTOR ALIMENTACION VALVULA MOTORIZADA DRENAJE DESPUES DEL RH 2LBB48AA401 | C140202 | HV & LV ELECTRICAL SYSTEMS | C140000 | LV ELECTRICAL SYSTEM | C140200 | LV MCC | C140202
2BLD10GS724 | INTERRUPTOR ALIM.VALVULA MOTORIZADA DRENAJE ANTES VALVULA DE AISLAMIENTO CRH 2LBC24AA401 | C140202 | HV & LV ELECTRICAL SYSTEMS | C140000 | LV ELECTRICAL SYSTEM | C140200 | LV MCC | C140202
2BLD10GS725 | INTERRUPTOR ALIM.VALVULA MOTORIZADA DRENAJE DESPUES VALVULA AISLAMIENTO CRH 2LBC26AA401 | C140202 | HV & LV ELECTRICAL SYSTEMS | C140000 | LV ELECTRICAL SYSTEM | C140200 | LV MCC | C140202
2BLD10GS726 | INTERRUPTOR ALIM.VALVULA MOTORIZADA DRENAJE ANTES VALVULA AISLAMIENTO DE HP 2LBA44AA401 | C140202 | HV & LV ELECTRICAL SYSTEMS | C140000 | LV ELECTRICAL SYSTEM | C140200 | LV MCC | C140202
2BLD10GS727 | INTERRUPTOR ALIM.VALVULA MOTORIZADA BY-PASS DE LA VALVULA AISLAMIENTO DE HP 2LBA40AA082 | C140202 | HV & LV ELECTRICAL SYSTEMS | C140000 | LV ELECTRICAL SYSTEM | C140200 | LV MCC | C140202
2BLD10GS728 | INTERRUPTOR ALIM.VALVULA MOTORIZADA BY-PASS DE LA VALVULA AISLAMIENTO DE HP 1LBA40AA082 | C140202 | HV & LV ELECTRICAL SYSTEMS | C140000 | LV ELECTRICAL SYSTEM | C140200 | LV MCC | C140202
2BLD10GS729 | INTERRUPTOR ALIM.VALVULA MOTORIZADA DRENAJE ANTES VALVULA AISLAMIENTO DE HP 1LBA44AA401 | C140202 | HV & LV ELECTRICAL SYSTEMS | C140000 | LV ELECTRICAL SYSTEM | C140200 | LV MCC | C140202
2BLD10GS733 | INTERRUPTOR ALIMENTACION AL NIVEL LOCAL CALDERIN DE IP 2HAD50CL501 | C140202 | HV & LV ELECTRICAL SYSTEMS | C140000 | LV ELECTRICAL SYSTEM | C140200 | LV MCC | C140202
2BLD10GS734 | INTERRUPTOR ALIMENTACION AL NIVEL LOCAL CALDERIN DE HP 2HAD10CL501 | C140202 | HV & LV ELECTRICAL SYSTEMS | C140000 | LV ELECTRICAL SYSTEM | C140200 | LV MCC | C140202
2BLD10GS735 | INTERRUPTOR ALIMENTACION AL NIVEL LOCAL CALDERIN DE LP 2HAD80CL501 | C140202 | HV & LV ELECTRICAL SYSTEMS | C140000 | LV ELECTRICAL SYSTEM | C140200 | LV MCC | C140202
2BLD10GS736 | INTERRUPTOR ALIMENTACION AL NIVEL LOCAL CALDERIN DE HP HYDRASTEP 2HAD10CL001D | C140202 | HV & LV ELECTRICAL SYSTEMS | C140000 | LV ELECTRICAL SYSTEM | C140200 | LV MCC | C140202
2BLD10GS737 | INTERRUPTOR DE ALIMENTACION AL NIVEL LOCAL CALDERIN DE IP HYDRASTEP 2HAD50CL001D | C140202 | HV & LV ELECTRICAL SYSTEMS | C140000 | LV ELECTRICAL SYSTEM | C140200 | LV MCC | C140202
2BLD10GS738 | INTERRUPTOR DE ALIMENTACION AL NIVEL LOCAL CALDERIN DE LP HYDRASTEP 2HAD80CL001D | C140202 | HV & LV ELECTRICAL SYSTEMS | C140000 | LV ELECTRICAL SYSTEM | C140200 | LV MCC | C140202
2BLD10GS739 | INTERRUPTOR ALIMENTACION VALVULA MOTORIZADA DE AISLAMIENTO CRH 2LBC22AA81 | C140202 | HV & LV ELECTRICAL SYSTEMS | C140000 | LV ELECTRICAL SYSTEM | C140200 | LV MCC | C140202
2BLD10GS740 | INTERRUPTOR ALIMENTACION VALVULA MOTORIZADA DE AISLAMIENTO HP 2LBA40AA081 | C140202 | HV & LV ELECTRICAL SYSTEMS | C140000 | LV ELECTRICAL SYSTEM | C140200 | LV MCC | C140202
2BLD10GS741 | INTERRUPTOR ALIMENTACION VALVULA MOTORIZADA DE AISLAMIENTO HP 1LBA40AA081 | C140202 | HV & LV ELECTRICAL SYSTEMS | C140000 | LV ELECTRICAL SYSTEM | C140200 | LV MCC | C140202
2BLD10GS742 | INTERRUPTOR ALIM.VALVULA MOTORIZADA VAPOR DE PEGGIN AL CALDERIN LP 2HAD81AA080 | C140202 | HV & LV ELECTRICAL SYSTEMS | C140000 | LV ELECTRICAL SYSTEM | C140200 | LV MCC | C140202
2BLF10 | CUADRO DE HVAC SALA ELECTRICA BOMBAS ALIMENTACION HRSG2 | C140202 | HV & LV ELECTRICAL SYSTEMS | C140000 | LV ELECTRICAL SYSTEM | C140200 | LV MCC | C140202
2BLF11 | NAVE TURBINAS Y SALA CALDERA 2 HVAC INTERRUPTOR 2BJA11GS600 | C140202 | HV & LV ELECTRICAL SYSTEMS | C140000 | LV ELECTRICAL SYSTEM | C140200 | LV MCC | C140202
2BLF12 | NAVE TURBINAS Y SALA CALDERA 2 HVAC INTERRUPTORREBUNDANTE 2BJA11GS601 | C140202 | HV & LV ELECTRICAL SYSTEMS | C140000 | LV ELECTRICAL SYSTEM | C140200 | LV MCC | C140202
2BLF13 | NAVE DE TURBINAS Y SALA HRSG 2, HVAC INTERRUPTOR DE EMERGENCIA. | C140202 | HV & LV ELECTRICAL SYSTEMS | C140000 | LV ELECTRICAL SYSTEM | C140200 | LV MCC | C140202
2BMB10 | CUADRO DE ALUMBRADO EMERGENCIA HRSG 2 | C140402 | HV & LV ELECTRICAL SYSTEMS | C140000 | EMERGENCY DIESEL GENERATOR | C140400 | EMERGENCY LV LIGHTING & SOCKETS | C140402
2BMB10GS703 | INTERRUPTOR DE CUADRO DE ALUMBRADO DE EMERGENCIA HRSG2 | C140402 | HV & LV ELECTRICAL SYSTEMS | C140000 | EMERGENCY DIESEL GENERATOR | C140400 | EMERGENCY LV LIGHTING & SOCKETS | C140402
2BMB10GS704 | INTERRUPTOR DE CUADRO DE ALUMBRADO DE EMERGENCIA HRSG2 10A 300MA | C140402 | HV & LV ELECTRICAL SYSTEMS | C140000 | EMERGENCY DIESEL GENERATOR | C140400 | EMERGENCY LV LIGHTING & SOCKETS | C140402
2BMB10GS705 | INTERRUPTOR DE CUADRO DE ALUMBRADO DE EMERGENCIA HRSG2 10A 300MA | C140402 | HV & LV ELECTRICAL SYSTEMS | C140000 | EMERGENCY DIESEL GENERATOR | C140400 | EMERGENCY LV LIGHTING & SOCKETS | C140402
2BMB10GS706 | INTERRUPTOR DE CUADRO DE ALUMBRADO DE EMERGENCIA HRSG2 10A 300MA | C140402 | HV & LV ELECTRICAL SYSTEMS | C140000 | EMERGENCY DIESEL GENERATOR | C140400 | EMERGENCY LV LIGHTING & SOCKETS | C140402
2BMB10GS707 | RESERVA EQUIPADA 10A 300MA | C140402 | HV & LV ELECTRICAL SYSTEMS | C140000 | EMERGENCY DIESEL GENERATOR | C140400 | EMERGENCY LV LIGHTING & SOCKETS | C140402
2BMB10GS709 | HRSG ZONA 1 10A 300MA | C140402 | HV & LV ELECTRICAL SYSTEMS | C140000 | EMERGENCY DIESEL GENERATOR | C140400 | EMERGENCY LV LIGHTING & SOCKETS | C140402
2BMB10GS710 | HRSG ZONA 2 10A 300MA | C140402 | HV & LV ELECTRICAL SYSTEMS | C140000 | EMERGENCY DIESEL GENERATOR | C140400 | EMERGENCY LV LIGHTING & SOCKETS | C140402
2BMB10GS711 | HRSG ZONA 3 10A 300MA | C140402 | HV & LV ELECTRICAL SYSTEMS | C140000 | EMERGENCY DIESEL GENERATOR | C140400 | EMERGENCY LV LIGHTING & SOCKETS | C140402
2BMB10GS712 | HRSG ZONA 4 10A 300MA | C140402 | HV & LV ELECTRICAL SYSTEMS | C140000 | EMERGENCY DIESEL GENERATOR | C140400 | EMERGENCY LV LIGHTING & SOCKETS | C140402
2BMB10GS713 | RESERVA EQUIPADA 10A 300MA | C140402 | HV & LV ELECTRICAL SYSTEMS | C140000 | EMERGENCY DIESEL GENERATOR | C140400 | EMERGENCY LV LIGHTING & SOCKETS | C140402
2BMB10GS714 | RESERVA EQUIPADA 10A 300MA | C140402 | HV & LV ELECTRICAL SYSTEMS | C140000 | EMERGENCY DIESEL GENERATOR | C140400 | EMERGENCY LV LIGHTING & SOCKETS | C140402
2BMB10GS715 | INTERRUPTOR DE CUADRO DE ALUMBRADO DE EMERGENCIA HRSG1 10A 300MA | C140402 | HV & LV ELECTRICAL SYSTEMS | C140000 | EMERGENCY DIESEL GENERATOR | C140400 | EMERGENCY LV LIGHTING & SOCKETS | C140402
2BMB10GS716 | INTERRUPTOR DE CUADRO DE ALUMBRADO DE EMERGENCIA HRSG2 10A 300MA | C140402 | HV & LV ELECTRICAL SYSTEMS | C140000 | EMERGENCY DIESEL GENERATOR | C140400 | EMERGENCY LV LIGHTING & SOCKETS | C140402
2BMB10GS717 | INTERRUPTOR DE CUADRO DE ALUMBRADO DE EMERGENCIA HRSG3 10A 300MA | C140402 | HV & LV ELECTRICAL SYSTEMS | C140000 | EMERGENCY DIESEL GENERATOR | C140400 | EMERGENCY LV LIGHTING & SOCKETS | C140402
2CFA10 | SISTEMA CEMS TG2 | C160100 | ENVIRONMENTAL | C160000 | EMMISIONS | C160100
2CFA10AH001 | EQUIPO DE AIRE ACONDICIONADO CEMS 2 | C160100 | ENVIRONMENTAL | C160000 | EMMISIONS | C160100
2CFA10AP001 | BOMBA NOX CEMS 2 | C160100 | ENVIRONMENTAL | C160000 | EMMISIONS | C160100
2CFA10AP101 | BOMBA DE MUESTRA DE CUADRO ACONDICIONADOR DE MUESTRA CEMS 2 | C160100 | ENVIRONMENTAL | C160000 | EMMISIONS | C160100
2CFA10AP102 | BOMBA PERISTALTICA DE CUADRO ACONDICIONADOR DE MUESTRA CEMS 2 | C160100 | ENVIRONMENTAL | C160000 | EMMISIONS | C160100
2CFA10AT501 | FILTRO DE SONDA DE MUESTRA CEMS 2 | C160100 | ENVIRONMENTAL | C160000 | EMMISIONS | C160100
2CFA10BB001 | BOTELLA DE CALIBRACION 1 CEMS 2 | C160100 | ENVIRONMENTAL | C160000 | EMMISIONS | C160100
2CFA10BB002 | BOTELLA DE CALIBRACION 2 CEMS 2 | C160100 | ENVIRONMENTAL | C160000 | EMMISIONS | C160100
2CFA10BB003 | BOTELLA DE CALIBRACION 3 CEMS 2 | C160100 | ENVIRONMENTAL | C160000 | EMMISIONS | C160100
2CFA10BB004 | BOTELLA DE CALIBRACION 4 CEMS 2 | C160100 | ENVIRONMENTAL | C160000 | EMMISIONS | C160100
2CFA10BB005 | BOTELLA DE CALIBRACION 5 CEMS 2 | C160100 | ENVIRONMENTAL | C160000 | EMMISIONS | C160100
2CFA10BB501 | ACUMULADOR DE SONDA DE MUESTRA CEMS 2 | C160100 | ENVIRONMENTAL | C160000 | EMMISIONS | C160100
2CFA10CF101 | PANEL ROTAMETROS DE CUADRO ACONDICIONADOR DE MUESTRA CEMS 2 | C160100 | ENVIRONMENTAL | C160000 | EMMISIONS | C160100
2CFA10CF101-Y | SOLENOIDES DE CUADRO ACONDICIONADOR DE MUESTRA CEMS 2 | C160100 | ENVIRONMENTAL | C160000 | EMMISIONS | C160100
2CFA10CF202 | MONITOR DE CAUDAL DE CEMS 2 | C160100 | ENVIRONMENTAL | C160000 | EMMISIONS | C160100
2CFA10CF202-G | FTE. ALIMENTACION DE MONITOR DE CAUDAL CEMS 2 | C160100 | ENVIRONMENTAL | C160000 | EMMISIONS | C160100
2CFA10CF401 | ROTAMETROS DE CUADRO CONTROL ANALIZADOR WET O2 CEMS 2 | C160100 | ENVIRONMENTAL | C160000 | EMMISIONS | C160100
2CFA10CF401-Y | SOLENOIDES DE CUADRO CONTROL ANALIZADOR WET O2 CEMS 2 | C160100 | ENVIRONMENTAL | C160000 | EMMISIONS | C160100
2CFA10CF501-Y | SOLENOIDES DE SONDA DE MUESTRA CEMS 2 | C160100 | ENVIRONMENTAL | C160000 | EMMISIONS | C160100
2CFA10CM101 | SENSOR DE HUMEDAD DE CUADRO ACONDICIONADOR DE MUESTRA CEMS 2 | C160100 | ENVIRONMENTAL | C160000 | EMMISIONS | C160100
2CFA10CM101-K | RELE DE ESTADO SOLIDO DE CUADRO ACONDICIONADOR DE MUESTRA CEMS 2 | C160100 | ENVIRONMENTAL | C160000 | EMMISIONS | C160100
2CFA10CP201 | TRANSMISOR DE PRESION DIFERENCIAL DE MONITOR DE CAUDAL CEMS 2 | C160100 | ENVIRONMENTAL | C160000 | EMMISIONS | C160100
2CFA10CP201-Y | SOLENOIDES DE MONITOR DE CAUDAL CEMS 2 | C160100 | ENVIRONMENTAL | C160000 | EMMISIONS | C160100
2CFA10CP202 | SONDA DE PRESION DE GASES CDE CHIMENEA DE HRSG 2 (SISTEMA CEM 2) | C160100 | ENVIRONMENTAL | C160000 | EMMISIONS | C160100
2CFA10CP311 | PRESOSTATO DE PANEL AIRE DE INSTRUMENTACION CEMS 2 | C160100 | ENVIRONMENTAL | C160000 | EMMISIONS | C160100
2CFA10CQ001 | ANALIZADOR O2 CEMS 2 | C160100 | ENVIRONMENTAL | C160000 | EMMISIONS | C160100
2CFA10CQ002 | ANALIZADOR NOX CEMS 2 | C160100 | ENVIRONMENTAL | C160000 | EMMISIONS | C160100
2CFA10CQ003 | ANALIZADOR CO CEMS 2 | C160100 | ENVIRONMENTAL | C160000 | EMMISIONS | C160100
2CFA10CQ004 | ANALIZADOR SO2 CEMS 2 | C160100 | ENVIRONMENTAL | C160000 | EMMISIONS | C160100
2CFA10CQ401 | ANALIZADOR WET O2 CEMS 2 | C160100 | ENVIRONMENTAL | C160000 | EMMISIONS | C160100
2CFA10CT001 | TRANSMISOR DE TEMPERATURA CEMS 2 | C160100 | ENVIRONMENTAL | C160000 | EMMISIONS | C160100
2CFA10CT201 | TRANSMISOR DE TEMPERATURA DE MONITOR DE CAUDAL CEMS 2 | C160100 | ENVIRONMENTAL | C160000 | EMMISIONS | C160100
2CFA10DP311 | REGULADOR DE PRESION DE PANEL AIRE DE INSTRUMENTACION CEMS 2 | C160100 | ENVIRONMENTAL | C160000 | EMMISIONS | C160100
2CFA10DP401 | REGULADOR DE PRESION DE CUADRO CONTROL ANALIZADOR WET O2 CEMS 2 | C160100 | ENVIRONMENTAL | C160000 | EMMISIONS | C160100
2CFA10DT201 | CEM 2. CONTROLADOR DE Tª DE LA LÍNEA DE MUESTRA DEL CEM 2 | C160100 | ENVIRONMENTAL | C160000 | EMMISIONS | C160100
2CFA10GH001 | CUADRO ELECTRICO CEMS 2 | C160100 | ENVIRONMENTAL | C160000 | EMMISIONS | C160100
2CFA10GH002 | PLC DE CONTROL CEMS 2 | C160100 | ENVIRONMENTAL | C160000 | EMMISIONS | C160100
2CFA10GH002-G | FTE. ALIMENTACION CEMS 2 | C160100 | ENVIRONMENTAL | C160000 | EMMISIONS | C160100
2CFA10GJ001 | PC DE CONTROL CEMS 2 | C160100 | ENVIRONMENTAL | C160000 | EMMISIONS | C160100
2CFA10GJ002 | REGISTRADOR ISEO (GOB. VASCO) CEMS 2 | C160100 | ENVIRONMENTAL | C160000 | EMMISIONS | C160100
2CFA10GK002 | IMPRESORA CEMS 2 | C160100 | ENVIRONMENTAL | C160000 | EMMISIONS | C160100
2CFA10GN001 | CONVERSOR DE MEDIOS CEMS 2 | C160100 | ENVIRONMENTAL | C160000 | EMMISIONS | C160100
2CFA10GN002 | MODEM CEMS 2 | C160100 | ENVIRONMENTAL | C160000 | EMMISIONS | C160100
2CFA10GN003 | SWITCH CEMS 2 | C160100 | ENVIRONMENTAL | C160000 | EMMISIONS | C160100
2CFA10GN004 | CONVERSOR DE MEDIOS CEMS 2 | C160100 | ENVIRONMENTAL | C160000 | EMMISIONS | C160100
2CFA10GR001 | UPS CEMS 2 | C160100 | ENVIRONMENTAL | C160000 | EMMISIONS | C160100
2CFA10KC101 | ENFRIADOR DE CUADRO ACONDICIONADOR DE MUESTRA CEMS 2 | C160100 | ENVIRONMENTAL | C160000 | EMMISIONS | C160100
2CFA10KT001 | DESECANTE NOX CEMS 2 | C160100 | ENVIRONMENTAL | C160000 | EMMISIONS | C160100
2CFA10QN001 | TERMOSTATO PROGRAMABLE CEMS 2 | C160100 | ENVIRONMENTAL | C160000 | EMMISIONS | C160100
2CFA10QP201 | TERMOPAR TIPO K DE MONITOR DE CAUDAL CEMS 2 | C160100 | ENVIRONMENTAL | C160000 | EMMISIONS | C160100
2CFA10QP202 | TUBO PITOT CON TE #K# DE MONITOR DE CAUDAL CEMS 2 | C160100 | ENVIRONMENTAL | C160000 | EMMISIONS | C160100
2CFA10QR001 | LINEA DE MUESTRA CEMS 2 | C160100 | ENVIRONMENTAL | C160000 | EMMISIONS | C160100
2CFA10YN001 | PANEL OIT CEMS 2 | C160100 | ENVIRONMENTAL | C160000 | EMMISIONS | C160100
2CRA | MARK VI CONTROL SYSTEM GT2 | C020800 | GAS TURBINE Nº 2 | C020000 | MARK VI CONTROL SYSTEM GT2 | C020800
2EKC52AC001 | PERFORMANCE HEATER GT2 | C020507 | GAS TURBINE Nº 2 | C020000 | OFF BASE GT2 | C020500 | FUEL GAS SYSTEM GT2 | C020507
2EKC52BR201 | LINEA DE VENTEO DE GAS NATURAL PERFORMANCE HEATER DE GT2 | C020507 | GAS TURBINE Nº 2 | C020000 | OFF BASE GT2 | C020500 | FUEL GAS SYSTEM GT2 | C020507
2EKC52BR202 | LINEA DE VENTEO DE GAS NATURAL PERFORMANCE HEATER DE GT2 | C020507 | GAS TURBINE Nº 2 | C020000 | OFF BASE GT2 | C020500 | FUEL GAS SYSTEM GT2 | C020507
2EKC52BR203 | LINEA DE VENTEO DE GAS NATURAL PERFORMANCE HEATER DE GT2 | C020507 | GAS TURBINE Nº 2 | C020000 | OFF BASE GT2 | C020500 | FUEL GAS SYSTEM GT2 | C020507
2EKC52BR204 | LINEA DE VENTEO DE GAS NATURAL PERFORMANCE HEATER DE GT2 | C020507 | GAS TURBINE Nº 2 | C020000 | OFF BASE GT2 | C020500 | FUEL GAS SYSTEM GT2 | C020507
2EKC52BR205 | LINEA DE VENTEO DE GAS NATURAL PERFORMANCE HEATER DE GT2 | C020507 | GAS TURBINE Nº 2 | C020000 | OFF BASE GT2 | C020500 | FUEL GAS SYSTEM GT2 | C020507
2EKC52BR401 | LINEA DRENAJE PERFORMANCE HEATER DE GT2 | C020507 | GAS TURBINE Nº 2 | C020000 | OFF BASE GT2 | C020500 | FUEL GAS SYSTEM GT2 | C020507
2EKC55AH001 | CALENTADOR ELÉCTRICO GAS DE GT2 | C020507 | GAS TURBINE Nº 2 | C020000 | OFF BASE GT2 | C020500 | FUEL GAS SYSTEM GT2 | C020507
2EKC55BR201 | CONDUCTO SALIDA VALVULA SEGURIDAD CALENTADOR ELECTRICO GAS DE GT2 | C020507 | GAS TURBINE Nº 2 | C020000 | OFF BASE GT2 | C020500 | FUEL GAS SYSTEM GT2 | C020507
2EKC55BR401 | LINEA DRENAJE CALENTADOR ELECTRICO DE GT2 | C020507 | GAS TURBINE Nº 2 | C020000 | OFF BASE GT2 | C020500 | FUEL GAS SYSTEM GT2 | C020507
2EKC55BR501 | VENTEO GAS DEL CALENTADOR ELECTRICO DE GAS DE GT2 | C020507 | GAS TURBINE Nº 2 | C020000 | OFF BASE GT2 | C020500 | FUEL GAS SYSTEM GT2 | C020507
2EKC55BR502 | VENTEO GAS DEL CALENTADOR ELECTRICO DE GAS DE GT2 | C020507 | GAS TURBINE Nº 2 | C020000 | OFF BASE GT2 | C020500 | FUEL GAS SYSTEM GT2 | C020507
2EKC55BR503 | VENTEO GAS DEL CALENTADOR ELECTRICO DE GAS DE GT2 | C020507 | GAS TURBINE Nº 2 | C020000 | OFF BASE GT2 | C020500 | FUEL GAS SYSTEM GT2 | C020507
2EKC55GH001 | CALENTADOR ELECTRICO GAS, DE TG2 . INTERRUPTOR 0BFA22GS700 | C020507 | GAS TURBINE Nº 2 | C020000 | OFF BASE GT2 | C020500 | FUEL GAS SYSTEM GT2 | C020507
2EKE58AT001 | SCRUBBER DE GT2 | C020507 | GAS TURBINE Nº 2 | C020000 | OFF BASE GT2 | C020500 | FUEL GAS SYSTEM GT2 | C020507
2EKE58BR201 | CONDUCTO DE GAS NATURAL DESDE FG182(GE) HASTA SAFE AREA | C020507 | GAS TURBINE Nº 2 | C020000 | OFF BASE GT2 | C020500 | FUEL GAS SYSTEM GT2 | C020507
2EKE58BR202 | CONDUCTO DE GAS NATURAL DESDE FG75(GE) HASTA SAFE AREA | C020507 | GAS TURBINE Nº 2 | C020000 | OFF BASE GT2 | C020500 | FUEL GAS SYSTEM GT2 | C020507
2EKE58BR401 | CONDUCTO DE DRENAJE DE SCRUBBER DE GT2 | C020507 | GAS TURBINE Nº 2 | C020000 | OFF BASE GT2 | C020500 | FUEL GAS SYSTEM GT2 | C020507
2EKE58BR402 | CONDUCTO DE DRENAJE DE SCRUBBER DE GT2 | C020507 | GAS TURBINE Nº 2 | C020000 | OFF BASE GT2 | C020500 | FUEL GAS SYSTEM GT2 | C020507
2EKE58BR501 | CONDUCTO DE GAS NATURAL DESDE FG72(GE) HASTA SAFE AREA | C020507 | GAS TURBINE Nº 2 | C020000 | OFF BASE GT2 | C020500 | FUEL GAS SYSTEM GT2 | C020507
2EKG10AA001 | VALVULA SALIDA SCRUBBER HACIA GT2 | C020507 | GAS TURBINE Nº 2 | C020000 | OFF BASE GT2 | C020500 | FUEL GAS SYSTEM GT2 | C020507
2EKG10AC001 | CUADRO ELECTRICO CALENTADOR ELECTRICO TG2 | C020507 | GAS TURBINE Nº 2 | C020000 | OFF BASE GT2 | C020500 | FUEL GAS SYSTEM GT2 | C020507
2EKG41BR401 | CONDUCTO DE GAS NATURAL DESDE 0EKG41BR401 HASTA 0EKR90BB001 | C020507 | GAS TURBINE Nº 2 | C020000 | OFF BASE GT2 | C020500 | FUEL GAS SYSTEM GT2 | C020507
2EKG42AA001 | VALVULA DE CORTE DE GAS ANTERIOR AL PERFORMANCE HEATER GT2 | C020507 | GAS TURBINE Nº 2 | C020000 | OFF BASE GT2 | C020500 | FUEL GAS SYSTEM GT2 | C020507
2EKG42AA002 | VALVULA MANUAL AISLAMIENTO ENTRADA SCRUBBER ESTACION ACONDICIONAMIENTO GAS TG2 | C020507 | GAS TURBINE Nº 2 | C020000 | OFF BASE GT2 | C020500 | FUEL GAS SYSTEM GT2 | C020507
2EKG42AA003 | VALVULA MANUAL DE CORTE DE GAS A LA SALIDA DE LA SCRUBBER EN ACONDICIONAMIENTO DE GAS GT2 | C020507 | GAS TURBINE Nº 2 | C020000 | OFF BASE GT2 | C020500 | FUEL GAS SYSTEM GT2 | C020507
2EKG42AA005 | VALVULA VENTEO SCRUBBER TG2 | C020507 | GAS TURBINE Nº 2 | C020000 | OFF BASE GT2 | C020500 | FUEL GAS SYSTEM GT2 | C020507
2EKG42AA006 | VALVULA VENTEO SCRUBBER TG2 | C020507 | GAS TURBINE Nº 2 | C020000 | OFF BASE GT2 | C020500 | FUEL GAS SYSTEM GT2 | C020507
2EKG42AA007 | VALVULA DE AISLAMIENTO GAS ENTRADA SKID DE GAS TG2 | C020507 | GAS TURBINE Nº 2 | C020000 | OFF BASE GT2 | C020500 | FUEL GAS SYSTEM GT2 | C020507
2EKG42AA008 | VALVULA DE AISLAMIENTO GAS ENTRADA SKID DE GAS TG2 | C020507 | GAS TURBINE Nº 2 | C020000 | OFF BASE GT2 | C020500 | FUEL GAS SYSTEM GT2 | C020507
2EKG42AA401 | VALVULA MANUAL DRENAJE EN LINEA 2EKG42BR040, SALIDA SCRUBBER | C020507 | GAS TURBINE Nº 2 | C020000 | OFF BASE GT2 | C020500 | FUEL GAS SYSTEM GT2 | C020507
2EKG42AA402 | VALVULA MANUAL DRENAJE EN LINEA 2EKG42BR040, SALIDA SCRUBBER | C020507 | GAS TURBINE Nº 2 | C020000 | OFF BASE GT2 | C020500 | FUEL GAS SYSTEM GT2 | C020507
2EKG42AA403 | VALVULA VENTEO GAS DESPUES DE 2EKG42AA007 | C020507 | GAS TURBINE Nº 2 | C020000 | OFF BASE GT2 | C020500 | FUEL GAS SYSTEM GT2 | C020507
2EKG42AA404 | VALVULA VENTEO DESPUES VALVULA 2EKG42AA007 | C020507 | GAS TURBINE Nº 2 | C020000 | OFF BASE GT2 | C020500 | FUEL GAS SYSTEM GT2 | C020507
2EKG42BR010 | CONDUCTO DE GAS NATURAL DESDE 0EKG41BR010 HASTA FG184(GE) | C020507 | GAS TURBINE Nº 2 | C020000 | OFF BASE GT2 | C020500 | FUEL GAS SYSTEM GT2 | C020507
2EKG42BR020 | CONDUCTO DE GAS NATURAL DESDE PERFORMANCE HEATER A CALENTADOR ELECTRICO | C020507 | GAS TURBINE Nº 2 | C020000 | OFF BASE GT2 | C020500 | FUEL GAS SYSTEM GT2 | C020507
2EKG42BR030 | CONDUCTO DE GAS NATURAL DESDE CALENTADOR ELECTRICO A SCRUBBER | C020507 | GAS TURBINE Nº 2 | C020000 | OFF BASE GT2 | C020500 | FUEL GAS SYSTEM GT2 | C020507
2EKG42BR040 | CONDUCTO DE GAS NATURAL SALIDA SCRUBBER HACIA TURBINA GAS | C020507 | GAS TURBINE Nº 2 | C020000 | OFF BASE GT2 | C020500 | FUEL GAS SYSTEM GT2 | C020507
2EKG42BR050 | CONDUCTO DE GAS NATURAL SALIDA SCRUBBER HACIA TURBINA GAS | C020507 | GAS TURBINE Nº 2 | C020000 | OFF BASE GT2 | C020500 | FUEL GAS SYSTEM GT2 | C020507
2EKG42BR201 | CONDUCTO DE GAS NATURAL SALIDA VALVULA SEGURIDAD SALIDA DE SCRUBBER GT2 | C020507 | GAS TURBINE Nº 2 | C020000 | OFF BASE GT2 | C020500 | FUEL GAS SYSTEM GT2 | C020507
2EKG42BR202 | CONDUCTO DE GAS NATURAL SALIDA VALVULA SEGURIDAD SALIDA DE SCRUBBER GT2 | C020507 | GAS TURBINE Nº 2 | C020000 | OFF BASE GT2 | C020500 | FUEL GAS SYSTEM GT2 | C020507
2EKG42BR501 | CONDUCTO DE AGUA DE DRENAJE AL K DRENAJES PERFORMANCE HEATER | C020507 | GAS TURBINE Nº 2 | C020000 | OFF BASE GT2 | C020500 | FUEL GAS SYSTEM GT2 | C020507
2EKG42BR502 | CONDUCTO DE AGUA DE DRENAJE AL K DRENAJES PERFORMANCE HEATER | C020507 | GAS TURBINE Nº 2 | C020000 | OFF BASE GT2 | C020500 | FUEL GAS SYSTEM GT2 | C020507
2EKG42CT001 | TEMPERATURA GAS DE GT2 A LA ENTRADA DE LA TURBINA | C020507 | GAS TURBINE Nº 2 | C020000 | OFF BASE GT2 | C020500 | FUEL GAS SYSTEM GT2 | C020507
2EKY10 | PLC CALENTADOR ELECTRICO GAS TG2 | C020800 | GAS TURBINE Nº 2 | C020000 | MARK VI CONTROL SYSTEM GT2 | C020800
2-G4A2-FCV-3458 | FLOAT TRAPS | C070202 | GENERATOR GT2 | C070000 | OFF BASE GENERATOR GT2 | C070200 | SEAL OIL SYSTEM GENERATOR GT2 | C070202
2-G4A2-FCV-3459 | FLOAT TRAPS | C070202 | GENERATOR GT2 | C070000 | OFF BASE GENERATOR GT2 | C070200 | SEAL OIL SYSTEM GENERATOR GT2 | C070202
2-G4A2-FI-3405 | INDICADOR DE CAUDAL. A LA SALIDA DE LA PDCV-3401 | C070202 | GENERATOR GT2 | C070000 | OFF BASE GENERATOR GT2 | C070200 | SEAL OIL SYSTEM GENERATOR GT2 | C070202
2-G4A2-HV-3401A | VALVULA MANUAL DE AISLAMIENTO ENTRADA ACEITE DE SELLOS AL DETECTOR DE NIVEL DE LIQUIDO. | C070202 | GENERATOR GT2 | C070000 | OFF BASE GENERATOR GT2 | C070200 | SEAL OIL SYSTEM GENERATOR GT2 | C070202
2-G4A2-HV-3401B | VALVULA MANUAL DE AISLAMIENTO ENTRADA ACEITE DE SELLOS AL DETECTOR DE NIVEL DE LIQUIDO. | C070202 | GENERATOR GT2 | C070000 | OFF BASE GENERATOR GT2 | C070200 | SEAL OIL SYSTEM GENERATOR GT2 | C070202
2-G4A2-HV-3402 | VALVULA MANUAL DE BOLA. AISLAMIENTO SALIDA PDCV-3401 | C070202 | GENERATOR GT2 | C070000 | OFF BASE GENERATOR GT2 | C070200 | SEAL OIL SYSTEM GENERATOR GT2 | C070202
2-G4A2-HV-3403 | VALVULA MANUAL DE AISLAMIENTO ENTRADA DE ACEITE AL FLOAT TRAP FCV-3459 | C070202 | GENERATOR GT2 | C070000 | OFF BASE GENERATOR GT2 | C070200 | SEAL OIL SYSTEM GENERATOR GT2 | C070202
2-G4A2-HV-3405 | VALVULA MANUAL DE BY-PASS DE LOS FLOAT TRAPS | C070202 | GENERATOR GT2 | C070000 | OFF BASE GENERATOR GT2 | C070200 | SEAL OIL SYSTEM GENERATOR GT2 | C070202
2-G4A2-HV-3406 | VALVULA MANUAL DE BOLA 1/4#. AISLAMIENTO REFERENCIA DE PRESION DE ACEITE (CON PRESION DE HIDROGENO) A INSTRUMENTOS DE PRESION DIFERENCIAL | C070202 | GENERATOR GT2 | C070000 | OFF BASE GENERATOR GT2 | C070200 | SEAL OIL SYSTEM GENERATOR GT2 | C070202
2-G4A2-HV-3407 | VALVULA MANUAL DE BOLA. AISLAMIENTO EN LA LINEA DE REFERENCIA DE PRESION DE DRENAJE (CON PRESION DE HIDROGENO) A LA PDCV-3401 | C070202 | GENERATOR GT2 | C070000 | OFF BASE GENERATOR GT2 | C070200 | SEAL OIL SYSTEM GENERATOR GT2 | C070202
2-G4A2-HV-3408 | VALVULA MANUAL DE AISLAMIENTO SALIDA FLOAT TRAP | C070202 | GENERATOR GT2 | C070000 | OFF BASE GENERATOR GT2 | C070200 | SEAL OIL SYSTEM GENERATOR GT2 | C070202
2-G4A2-HV-3412 | VALVULA MANUAL DE BOLA DE 1/4#. AISLAMIENTO MANOMETRO DE PRESION A LA SALIDA DE LA PDCV-3401 | C070202 | GENERATOR GT2 | C070000 | OFF BASE GENERATOR GT2 | C070200 | SEAL OIL SYSTEM GENERATOR GT2 | C070202
2-G4A2-HV-3413 | VALVULA MANUAL. AISLAMIENTO DE INSTRUMENTOS DE PRESION DIFERENCIAL. | C070202 | GENERATOR GT2 | C070000 | OFF BASE GENERATOR GT2 | C070200 | SEAL OIL SYSTEM GENERATOR GT2 | C070202
2-G4A2-HV-3415 | VALVULA MANUAL DE BOLA 1/4# DE AISLAMIENTO. PARA PRUEBAS DE CHEQUEO DE LOS PRESOSTATOS DIFERENCIALES. | C070202 | GENERATOR GT2 | C070000 | OFF BASE GENERATOR GT2 | C070200 | SEAL OIL SYSTEM GENERATOR GT2 | C070202
2-G4A2-HV-3416 | VALVULA MANUAL DE BOLA 1/4# DE AISLAMIENTO. PARA PRUEBAS DE CHEQUEO DE LOS PRESOSTATOS DIFERENCIALES. | C070202 | GENERATOR GT2 | C070000 | OFF BASE GENERATOR GT2 | C070200 | SEAL OIL SYSTEM GENERATOR GT2 | C070202
2-G4A2-HV-3417 | VALVULA MANUAL DE BOLA 1/4# DE AISLAMIENTO. PARA PRUEBAS DE CHEQUEO DE LOS PRESOSTATOS DIFERENCIALES. | C070202 | GENERATOR GT2 | C070000 | OFF BASE GENERATOR GT2 | C070200 | SEAL OIL SYSTEM GENERATOR GT2 | C070202
2-G4A2-HV-3426 | VALVULA MANUAL DE AISLAMIENTO DE LA INSTRUMENTACION DE MEDIDA PRESION ACEITE EN LA AMISION DE LA VALVULA REGULADORA PDCV-3401 | C070202 | GENERATOR GT2 | C070000 | OFF BASE GENERATOR GT2 | C070200 | SEAL OIL SYSTEM GENERATOR GT2 | C070202
2-G4A2-HV-3432 | VALVULA MANUAL DE BOLA. DRENAJE ACEITE DE SELLOS. DESPUES DE LA PDCV-3401 EN LA LINEA DE BY-PASS | C070202 | GENERATOR GT2 | C070000 | OFF BASE GENERATOR GT2 | C070200 | SEAL OIL SYSTEM GENERATOR GT2 | C070202
2-G4A2-HV-3433 | VALVULA MANUAL. BY-PASS DE LA PDCV-3401 | C070202 | GENERATOR GT2 | C070000 | OFF BASE GENERATOR GT2 | C070200 | SEAL OIL SYSTEM GENERATOR GT2 | C070202
2-G4A2-HV-3434 | VALVULA MANUAL DE BOLA DE AISLAMIENTO DE ENTRADA A LA PDCV-3401 | C070202 | GENERATOR GT2 | C070000 | OFF BASE GENERATOR GT2 | C070200 | SEAL OIL SYSTEM GENERATOR GT2 | C070202
2-G4A2-HV-3435 | VALVULA MANUAL DE BOLA. AISLAMIENTO DE LA REFERENCIA ADMISION DEL ACEITE DE SELLOS A LA PDCV-3401 | C070202 | GENERATOR GT2 | C070000 | OFF BASE GENERATOR GT2 | C070200 | SEAL OIL SYSTEM GENERATOR GT2 | C070202
2-G4A2-HV-3436 | VALVULA MANUAL DE BOLA. AISLAMIENTO INSTRUMENTOS DE MEDIDA DE PRESION DE ACEITE DE SELLOS | C070202 | GENERATOR GT2 | C070000 | OFF BASE GENERATOR GT2 | C070200 | SEAL OIL SYSTEM GENERATOR GT2 | C070202
2-G4A2-HV-3437 | VALVULA MANUAL DE AISLAMIENTO ENTRADA DE ACEITE AL FLOAT TRAP FCV-3458 | C070202 | GENERATOR GT2 | C070000 | OFF BASE GENERATOR GT2 | C070200 | SEAL OIL SYSTEM GENERATOR GT2 | C070202
2-G4A2-HV-3438 | VALVULA MANUAL DE AISLAMIENTO DE LA LINEA DE IGUALACION DE LOS TRAPS | C070202 | GENERATOR GT2 | C070000 | OFF BASE GENERATOR GT2 | C070200 | SEAL OIL SYSTEM GENERATOR GT2 | C070202
2-G4A2-HV-3442 | VALVULA MANUAL DRENAJE DETECTOR NIVEL DE LIQUIDO | C070202 | GENERATOR GT2 | C070000 | OFF BASE GENERATOR GT2 | C070200 | SEAL OIL SYSTEM GENERATOR GT2 | C070202
2-G4A2-HV-3444 | VALVULA MANUAL DE AISLAMIENTO SALIDA FLOAT TRAP | C070202 | GENERATOR GT2 | C070000 | OFF BASE GENERATOR GT2 | C070200 | SEAL OIL SYSTEM GENERATOR GT2 | C070202
2-G4A2-HV-3445 | VALVULA MANUAL DE BOLA. DRENAJE ENTRADA INDICADOR DE CAUDAL FI-3405 | C070202 | GENERATOR GT2 | C070000 | OFF BASE GENERATOR GT2 | C070200 | SEAL OIL SYSTEM GENERATOR GT2 | C070202
2-G4A2-HV-3446 | VALVULA MANUAL DE BOLA. DRENAJE ACEITE LINEA ADMISION A LA PDCV-3401. EN LA LINEA DE BY-PASS | C070202 | GENERATOR GT2 | C070000 | OFF BASE GENERATOR GT2 | C070200 | SEAL OIL SYSTEM GENERATOR GT2 | C070202
2-G4A2-HV-3447 | VALVULA MANUAL DE BOLA. DRENAJE SALIDA INDICADOR DE CAUDAL FI-3405 | C070202 | GENERATOR GT2 | C070000 | OFF BASE GENERATOR GT2 | C070200 | SEAL OIL SYSTEM GENERATOR GT2 | C070202
2-G4A2-HV-3462 | VALVULA MANUAL DE AISLAMIENTO DE LA LINEA DE IGUALACION DE LOS TRAPS | C070202 | GENERATOR GT2 | C070000 | OFF BASE GENERATOR GT2 | C070200 | SEAL OIL SYSTEM GENERATOR GT2 | C070202
2-G4A2-HV-3465 | VALVULA MANUAL ENTRADA AL VISOR OPTICO DE LA LINEA DE BY-PASS DE LOS FLOAT TRAPS | C070202 | GENERATOR GT2 | C070000 | OFF BASE GENERATOR GT2 | C070200 | SEAL OIL SYSTEM GENERATOR GT2 | C070202
2-G4A2-HV-3466 | VALVULA MANUAL SALIDA AL VISOR OPTICO DE LA LINEA DE BY-PASS DE LOS FLOAT TRAPS | C070202 | GENERATOR GT2 | C070000 | OFF BASE GENERATOR GT2 | C070200 | SEAL OIL SYSTEM GENERATOR GT2 | C070202
2-G4A2-LG-3401 | VISOR OPTICO | C070202 | GENERATOR GT2 | C070000 | OFF BASE GENERATOR GT2 | C070200 | SEAL OIL SYSTEM GENERATOR GT2 | C070202
2-G4A2-LG-3402 | VISOR OPTICO. DE LA LINEA DE BY-PASS (PARA LOS ARRANQUES) DE LOS FLOAT TRAPS | C070202 | GENERATOR GT2 | C070000 | OFF BASE GENERATOR GT2 | C070200 | SEAL OIL SYSTEM GENERATOR GT2 | C070202
2-G4A2-LSH-3401 | INTERRUPTOR DE NIVEL ALTO DEL DRENAJE DE ACEITE DE SELLOS. | C070202 | GENERATOR GT2 | C070000 | OFF BASE GENERATOR GT2 | C070200 | SEAL OIL SYSTEM GENERATOR GT2 | C070202
2-G4A2-PDCV-3401 | VALVULA REGULADORA DE PRESION DIFERENCIAL. | C070202 | GENERATOR GT2 | C070000 | OFF BASE GENERATOR GT2 | C070200 | SEAL OIL SYSTEM GENERATOR GT2 | C070202
2-G4A2-PDCV-3402 | VALVULA REGULADORA DE PRESION DIFERENCIAL. NUMERO 2 | C070202 | GENERATOR GT2 | C070000 | OFF BASE GENERATOR GT2 | C070200 | SEAL OIL SYSTEM GENERATOR GT2 | C070202
2-G4A2-PDI-3402 | INDICADOR DE PRESION DIFERENCIAL | C070202 | GENERATOR GT2 | C070000 | OFF BASE GENERATOR GT2 | C070200 | SEAL OIL SYSTEM GENERATOR GT2 | C070202
2-G4A2-PDSL-3402 | INTERRUPTOR BAJA PRESION DIFERENCIAL ACEITE SELLADO//SEAL OIL DIFFERENTIAL PRESSURE LOW SWITCH//PRESOSTATO DE PRESION DIFERENCIAL. PRESION DIFERENCIAL BAJA | C070202 | GENERATOR GT2 | C070000 | OFF BASE GENERATOR GT2 | C070200 | SEAL OIL SYSTEM GENERATOR GT2 | C070202
2-G4A2-PDSL-3406 | PRESION DIFERENCIAL ACEITE SELLADO LOW-LOW. BOMBA DE ARRANQUE CC//SEAL OIL DIFF PRESSURE LOW-LOW. START DC PUMP//PRESOSTATO DE PRESION DIFERENCIAL. PRESION MUY BAJA | C070202 | GENERATOR GT2 | C070000 | OFF BASE GENERATOR GT2 | C070200 | SEAL OIL SYSTEM GENERATOR GT2 | C070202
2-G4A2-PDT-3402 | PRESION DIFERENCIAL ACEITE SELLADO. PRESION ACEITE SELLADO VS GAS//SEAL OIL DIFFERENTIAL PRESSURE. SEAL OIL VS GAS PRESSURE//TRANSMISOR DE PRESION DIFERENCIAL | C070202 | GENERATOR GT2 | C070000 | OFF BASE GENERATOR GT2 | C070200 | SEAL OIL SYSTEM GENERATOR GT2 | C070202
2-G4A2-PI-3401 | INDICADOR DE PRESION DEL ACEITE DE SALIDA DE LA PDCV-3401 HACIA LOS COJINETES | C070202 | GENERATOR GT2 | C070000 | OFF BASE GENERATOR GT2 | C070200 | SEAL OIL SYSTEM GENERATOR GT2 | C070202
2-G4A2-PI-3404 | INDICADOR DE PRESION DEL ACEITE DE SELLOS (ADMISION) A LA PDCV-3401 | C070202 | GENERATOR GT2 | C070000 | OFF BASE GENERATOR GT2 | C070200 | SEAL OIL SYSTEM GENERATOR GT2 | C070202
2-G4A2-PI-3461 | INDICADOR DE PRESION. PRESION ACEITE SELLO LADO EXCITATRIZ | C070202 | GENERATOR GT2 | C070000 | OFF BASE GENERATOR GT2 | C070200 | SEAL OIL SYSTEM GENERATOR GT2 | C070202
2-G4A2-PI-3462 | INDICADOR DE PRESION. PRESION ACEITE SELLO LADO TURBINA | C070202 | GENERATOR GT2 | C070000 | OFF BASE GENERATOR GT2 | C070200 | SEAL OIL SYSTEM GENERATOR GT2 | C070202
2-G4A2-PS-3404 | ?????????????????// //PRESOSTATO. INDICADOR DE PRESION BAJA EN LA LINEA DE ADMISION DE ACEITE DE SELLOS | C070202 | GENERATOR GT2 | C070000 | OFF BASE GENERATOR GT2 | C070200 | SEAL OIL SYSTEM GENERATOR GT2 | C070202
2GHA10AA001 | VALVULA MANUAL EN LINEA 0GHA79BR010 | C130200 | BOP | C130000 | SISTEMA AGUA BRUTA | C130200
2GHA10AA002 | VALVULA MANUAL EN LINEA 0GHA79BR010 | C130200 | BOP | C130000 | SISTEMA AGUA BRUTA | C130200
2GHA12AA001 | VALVULA MANUAL DE AISLAMIENTO DE AGUA BRUTA AL IBDT 2 | C130200 | BOP | C130000 | SISTEMA AGUA BRUTA | C130200
2GHA12AA002 | VALVULA ANTIRETORNO ANTERIOR A VALVULA NEUMATICA 2GHA12AA091 DE CONTROL DE ATEMPERACION DESCARGA AGUA IBDT 2 | C130200 | BOP | C130000 | SISTEMA AGUA BRUTA | C130200
2GHA12AA003 | VALVULA MANUAL ANTERIOR A VALVULA NEUMATICA 2GHA12AA091 DE CONTROL DE ATEMPERACION DESCARGA AGUA IBDT 2 | C130200 | BOP | C130000 | SISTEMA AGUA BRUTA | C130200
2GHA12AA004 | VALVULA MANUAL POSTERIOR A VALVULA NEUMATICA 2GHA12AA091 DE CONTROL DE ATEMPERACION DESCARGA AGUA IBDT 2 | C130200 | BOP | C130000 | SISTEMA AGUA BRUTA | C130200
2GHA12AA091 | VALVULA NEUMATICA DE CONTROL DE AGUA DE ATEMPERACION A LA DESCARGA INTERMITTENT BLOWDOWN TANK 2 | C130200 | BOP | C130000 | SISTEMA AGUA BRUTA | C130200
2GHA12AA101 | VALVULA MANUAL DE BY PASS A LA VALVULA NEUMATICA 2GHA12AA091 DE CONTROL DE ATEMPERACION DEL INTERMITENT BLOWDOWN TANK | C130200 | BOP | C130000 | SISTEMA AGUA BRUTA | C130200
2GHA12AA401 | VALVULA MANUAL DE DRENAJE ANTERIOR A AL VALVULA NEUMATICA 2GHA12AA091 DE CONTROL DE ATEMPERACION A LA DESCARGA INTERMITTENT BLOWDOWN TANK | C130200 | BOP | C130000 | SISTEMA AGUA BRUTA | C130200
2GHA12AA402 | VALVULA MANUAL DE DRENAJE POSTERIOR A LA VALVULA NEUMATICA 2GHA12AA091 DE CONTROL DE ATEMPERACION A LA DESCARGA INTERMITTENT BLOWDOWN TANK | C130200 | BOP | C130000 | SISTEMA AGUA BRUTA | C130200
2GHA12BR010 | CONDUCTO DE AGUA DE SERVICIO DESDE 0GHA10BR010 HASTA 2HAN55BR030 | C130200 | BOP | C130000 | SISTEMA AGUA BRUTA | C130200
2GHA12BR101 | CONDUCTO DE AGUA DE SERVICIO DESDE 1GHA11BR010 HASTA 1GHA11BR010 | C130200 | BOP | C130000 | SISTEMA AGUA BRUTA | C130200
2GHA12CG091 | TRANSMISOR POSICION ST NEUMATICA 2GHA12AA091 | C130200 | BOP | C130000 | SISTEMA AGUA BRUTA | C130200
2GHA16BR010 | CONDUCTO DE AGUA DE SERVICIO DESDE 0GHA05BR010 HASTA 2GHA12BR010 | C130200 | BOP | C130000 | SISTEMA AGUA BRUTA | C130200
2GHA18AA001 | VALVULA MANUAL AISLAMIENTO AGUA BRUTA AL INTERMITENT BLOWDOWN TANK HRSG-2 | C130200 | BOP | C130000 | SISTEMA AGUA BRUTA | C130200
2GHA18AA002 | VALVULA MANUAL DE AISLAMIENTO ANTERIOR A VALVULA NEUMATICA 2GHA18AA091 DE CONTROL ENTRADA AGUA BRUTA AL INTERMITTENT BLOWDOWN TANK | C130200 | BOP | C130000 | SISTEMA AGUA BRUTA | C130200
2GHA18AA003 | VALVULA MANUAL DE AISLAMIENTO POSTERIOR A VALVULA NEUMATICA 2GHA18AA091 DE CONTROL ENTRADA AGUA BRUTA AL INTERMITTENT BLOWDOWN TANK | C130200 | BOP | C130000 | SISTEMA AGUA BRUTA | C130200
2GHA18AA004 | VALVULA ANTIRETORNO ANTERIOR A VALVULA NEUMATICA 2GHA18AA091 DE CONTROL ENTRADA AGUA BRUTA AL INTERMITTENT BLOWDOWN TANK | C130200 | BOP | C130000 | SISTEMA AGUA BRUTA | C130200
2GHA18AA091 | VALVULA NEUMATICA DE CONTROL ENTRADA AGUA BRUTA AL INTERMITTENT BLOWDOWN TANK | C130200 | BOP | C130000 | SISTEMA AGUA BRUTA | C130200
2GHA18AA101 | VALVULA MANUAL DE AISLAMIENTO BY- PASS A LA VALVULA NEUMATICA DE CONTROL 2GHA18AA091 ENTRADA AGUA BRUTA AL INTERMITTENT BLOWDOWN TANK | C130200 | BOP | C130000 | SISTEMA AGUA BRUTA | C130200
2GHA18AA401 | VALVULA MANUAL DE DRENAJE ANTERIOR A AL VALVULA NEUMATICA 2GHA18AA091 DE CONTROL ENTRADA AGUA BRUTA AL INTERMITTENT BLOWDOWN TANK | C130200 | BOP | C130000 | SISTEMA AGUA BRUTA | C130200
2GHA18AA402 | VALVULA MANUAL DE DRENAJE POSTERIOR A AL VALVULA NEUMATICA 2GHA18AA091 DE CONTROL ENTRADA AGUA BRUTA AL INTERMITTENT BLOWDOWN TANK | C130200 | BOP | C130000 | SISTEMA AGUA BRUTA | C130200
2GHA18BR010 | CONDUCTO DE AGUA DE SERVICIO DESDE 2GHA16BR010 HASTA 2HAN50BB001 | C130200 | BOP | C130000 | SISTEMA AGUA BRUTA | C130200
2GHA18BR020 | CONDUCTO DE DESDE 2GHA18BR010 HASTA 2HAN50BB001 | C130200 | BOP | C130000 | SISTEMA AGUA BRUTA | C130200
2GHA18BR101 | CONDUCTO DE AGUA DE SERVICIO DESDE 1GHA17BR010 HASTA 1GHA17BR010 | C130200 | BOP | C130000 | SISTEMA AGUA BRUTA | C130200
2GHA18CG091 | TRANSMISOR POSICION ST NEUMATICA 2GHA18AA091 | C130200 | BOP | C130000 | SISTEMA AGUA BRUTA | C130200
2GHA21AA001 | VALVULA MANUAL EN LINEA 0GHA79BR015 | C130200 | BOP | C130000 | SISTEMA AGUA BRUTA | C130200
2GHA21AA002 | VALVULA MANUAL EN LINEA 0GHA79BR015 | C130200 | BOP | C130000 | SISTEMA AGUA BRUTA | C130200
2GHA21AA003 | VALVULA MANUAL EN LINEA 0GHA79BR010 | C130200 | BOP | C130000 | SISTEMA AGUA BRUTA | C130200
2GHA21AA004 | VALVULA MANUAL EN LINEA 0GHA79BR010 | C130200 | BOP | C130000 | SISTEMA AGUA BRUTA | C130200
2GHA22AA001 | VALVULA MANUAL EN LINEA 0GHA79BR010 | C130200 | BOP | C130000 | SISTEMA AGUA BRUTA | C130200
2GHA22AA002 | VALVULA MANUAL EN LINEA 0GHA79BR010 | C130200 | BOP | C130000 | SISTEMA AGUA BRUTA | C130200
2GHC70AA001 | VALVULA MANUAL | C130300 | BOP | C130000 | DEMI WATER SYSTEM | C130300
2GMD10AA301 | VALVULA MANUAL DESDE EL WATER WASH DRAIN TANK AL TUBO DEL NIVEL DEL TANQUE | C020503 | GAS TURBINE Nº 2 | C020000 | OFF BASE GT2 | C020500 | COMPRESSOR WATER WASH SYSTEM | C020503
2GMD10AA302 | VALVULA MANUAL DESDE EL WATER WASH DRAIN TANK AL TUBO DEL NIVEL DEL TANQUE | C020503 | GAS TURBINE Nº 2 | C020000 | OFF BASE GT2 | C020500 | COMPRESSOR WATER WASH SYSTEM | C020503
2GMD10AA303 | VALVULA MANUAL DESDE EL TUBO DEL NIVEL HASTA EL PROPIO INSTRUMENTO DE NIVEL | C020503 | GAS TURBINE Nº 2 | C020000 | OFF BASE GT2 | C020500 | COMPRESSOR WATER WASH SYSTEM | C020503
2GMD10AA304 | VALVULA MANUAL DESDE EL TUBO DEL NIVEL HASTA EL PROPIO INSTRUMENTO DE NIVEL | C020503 | GAS TURBINE Nº 2 | C020000 | OFF BASE GT2 | C020500 | COMPRESSOR WATER WASH SYSTEM | C020503
2GMD10AA305 | VALVULA MANUAL DESDE EL TANKE 2GMD10BB001 AL (INSTRUMENTO LT 2GMD10CL001 ) | C020503 | GAS TURBINE Nº 2 | C020000 | OFF BASE GT2 | C020500 | COMPRESSOR WATER WASH SYSTEM | C020503
2GMD10AA401 | VALVULA MANUAL DE VACIADO DEL TANKE 2GMD10BB001 | C020503 | GAS TURBINE Nº 2 | C020000 | OFF BASE GT2 | C020500 | COMPRESSOR WATER WASH SYSTEM | C020503
2GMD10AA402 | VALVULA MANUAL VACIADO TUBO DEL NIVEL 2GMD10BR301 | C020503 | GAS TURBINE Nº 2 | C020000 | OFF BASE GT2 | C020500 | COMPRESSOR WATER WASH SYSTEM | C020503
2GMD10AA501 | VALVULA MANUAL VENTEO TUBO DE NIVEL 2GMD10BR301 | C020503 | GAS TURBINE Nº 2 | C020000 | OFF BASE GT2 | C020500 | COMPRESSOR WATER WASH SYSTEM | C020503
2GMD10BR010 | CONDUCTO DE AGUA DE DRENAJE DESDE 2SDA50BR401 HASTA 2GMD10BB001 | C020503 | GAS TURBINE Nº 2 | C020000 | OFF BASE GT2 | C020500 | COMPRESSOR WATER WASH SYSTEM | C020503
2GMD10BR301 | TUBO DEL NIVEL | C020503 | GAS TURBINE Nº 2 | C020000 | OFF BASE GT2 | C020500 | COMPRESSOR WATER WASH SYSTEM | C020503
2GMD10BR401 | CONDUCTO DE AGUA DE DRENAJE DESDE 2GMD10BB001 HASTA DRAINAGE | C020503 | GAS TURBINE Nº 2 | C020000 | OFF BASE GT2 | C020500 | COMPRESSOR WATER WASH SYSTEM | C020503
2GMD10BR402 | CONDUCTO DE AGUA DE DRENAJE DESDE 2GMD10BB001 HASTA 2GMD10BR401 | C020503 | GAS TURBINE Nº 2 | C020000 | OFF BASE GT2 | C020500 | COMPRESSOR WATER WASH SYSTEM | C020503
2GMD10CL001 | NIVEL DEL TANQUE DE DRENAJE LAVADO DEL COMPRESOR TG2 | C020503 | GAS TURBINE Nº 2 | C020000 | OFF BASE GT2 | C020500 | COMPRESSOR WATER WASH SYSTEM | C020503
2GMD20AA001 | VALVULA MANUAL ASPIRACION BBA DE DESCARGA A CAMION | C020503 | GAS TURBINE Nº 2 | C020000 | OFF BASE GT2 | C020500 | COMPRESSOR WATER WASH SYSTEM | C020503
2GMD20AA002 | VALVULA MANUAL ANTIRETORNO DESCARGA DE LA BOMBA | C020503 | GAS TURBINE Nº 2 | C020000 | OFF BASE GT2 | C020500 | COMPRESSOR WATER WASH SYSTEM | C020503
2GMD20AA003 | VALVULA MANUAL DESCARGA DE LA BOMBA | C020503 | GAS TURBINE Nº 2 | C020000 | OFF BASE GT2 | C020500 | COMPRESSOR WATER WASH SYSTEM | C020503
2GMD20AA301 | VALVULA MANUAL AISLAMIENTO AL INSTRUMENTO 2GMD20CP501 | C020503 | GAS TURBINE Nº 2 | C020000 | OFF BASE GT2 | C020500 | COMPRESSOR WATER WASH SYSTEM | C020503
2GMD20AA401 | VALVULA MANUAL VACIADO DE LINEA 2GMD20BR020 | C020503 | GAS TURBINE Nº 2 | C020000 | OFF BASE GT2 | C020500 | COMPRESSOR WATER WASH SYSTEM | C020503
2GMD20AP001 | BOMBA DE DESCARGA DEPOSITO DE LAVADO OFF-LNE INTERRUPTOR 2BJA12GS402 | C020503 | GAS TURBINE Nº 2 | C020000 | OFF BASE GT2 | C020500 | COMPRESSOR WATER WASH SYSTEM | C020503
2GMD20BR010 | CONDUCTO DE AGUA DE DRENAJE DESDE 2GMD10BB001 HASTA 2GMD20AP001 | C020503 | GAS TURBINE Nº 2 | C020000 | OFF BASE GT2 | C020500 | COMPRESSOR WATER WASH SYSTEM | C020503
2GMD20BR020 | CONDUCTO DE AGUA DE DRENAJE DESDE 2GMD20AP001 HASTA HOSE CONNECTOR | C020503 | GAS TURBINE Nº 2 | C020000 | OFF BASE GT2 | C020500 | COMPRESSOR WATER WASH SYSTEM | C020503
2HAC10AA401 | /VÁLVULA DRENAJE ENTRADA ECONOMIZADOR DE HP | C050204 | HRSG2, BFP & MAIN STEAM | C050000 | HRSG2 SECTION | C050200 | ECONOMIZER SECTION & DEAREATOR | C050204
2HAC10AA402 | VÁLVULA DRENAJE ECONOMIZADOR#4 DE HP | C050204 | HRSG2, BFP & MAIN STEAM | C050000 | HRSG2 SECTION | C050200 | ECONOMIZER SECTION & DEAREATOR | C050204
2HAC10AA501 | VÁLVULA VENTEO ECONOMIZADOR#4 DE HP | C050204 | HRSG2, BFP & MAIN STEAM | C050000 | HRSG2 SECTION | C050200 | ECONOMIZER SECTION & DEAREATOR | C050204
2HAC10AA502 | /VÁLVULA VENTEO SALIDA ECONOMIZADOR#4 DE HP | C050204 | HRSG2, BFP & MAIN STEAM | C050000 | HRSG2 SECTION | C050200 | ECONOMIZER SECTION & DEAREATOR | C050204
2HAC10CT001 | TEMP ECO 3 CALD2 | C050204 | HRSG2, BFP & MAIN STEAM | C050000 | HRSG2 SECTION | C050200 | ECONOMIZER SECTION & DEAREATOR | C050204
2HAC11AA401 | /VÁLVULA DRENAJE ECONOMIZADOR#3 DE HP | C050204 | HRSG2, BFP & MAIN STEAM | C050000 | HRSG2 SECTION | C050200 | ECONOMIZER SECTION & DEAREATOR | C050204
2HAC11AA402 | /VÁLVULA COMÚN DRENAJES ECONOMIZADORES#3&4 DE HP | C050204 | HRSG2, BFP & MAIN STEAM | C050000 | HRSG2 SECTION | C050200 | ECONOMIZER SECTION & DEAREATOR | C050204
2HAC11AA501 | /VÁLVULA VENTEO SALIDA ECONOMIZADOR#3 DE HP | C050204 | HRSG2, BFP & MAIN STEAM | C050000 | HRSG2 SECTION | C050200 | ECONOMIZER SECTION & DEAREATOR | C050204
2HAC11CT001 | TEMPERATURA ENTRADA ECONOMIZADOR#2 DE HP | C050204 | HRSG2, BFP & MAIN STEAM | C050000 | HRSG2 SECTION | C050200 | ECONOMIZER SECTION & DEAREATOR | C050204
2HAC12AA401 | /VÁLVULA DRENAJE ECONOMIZADOR#2 DE HP | C050204 | HRSG2, BFP & MAIN STEAM | C050000 | HRSG2 SECTION | C050200 | ECONOMIZER SECTION & DEAREATOR | C050204
2HAC12AA402 | /VÁLVULA DRENAJE ECONOMIZADOR#2 DE HP | C050204 | HRSG2, BFP & MAIN STEAM | C050000 | HRSG2 SECTION | C050200 | ECONOMIZER SECTION & DEAREATOR | C050204
2HAC12AA403 | /VÁLVULA DRENAJE ECONOMIZADOR#2 DE HP | C050204 | HRSG2, BFP & MAIN STEAM | C050000 | HRSG2 SECTION | C050200 | ECONOMIZER SECTION & DEAREATOR | C050204
2HAC12AA501 | /VÁLVULA VENTEO ECONOMIZADOR#2 DE HP | C050204 | HRSG2, BFP & MAIN STEAM | C050000 | HRSG2 SECTION | C050200 | ECONOMIZER SECTION & DEAREATOR | C050204
2HAC12AA502 | /VÁLVULA VENTEO ECONOMIZADOR#2 DE HP | C050204 | HRSG2, BFP & MAIN STEAM | C050000 | HRSG2 SECTION | C050200 | ECONOMIZER SECTION & DEAREATOR | C050204
2HAC12AA503 | /VÁLVULA VENTEO SALIDA ECONOMIZADOR#2 DE HP | C050204 | HRSG2, BFP & MAIN STEAM | C050000 | HRSG2 SECTION | C050200 | ECONOMIZER SECTION & DEAREATOR | C050204
2HAC12CT001 | TEMPERATURA ENTRADA ECONOMIZADOR#1 DE HP | C050204 | HRSG2, BFP & MAIN STEAM | C050000 | HRSG2 SECTION | C050200 | ECONOMIZER SECTION & DEAREATOR | C050204
2HAC13AA080 | /VÁLVULA MOTORIZADA VENTEO DE ECONOMIZADOR DE HP | C050204 | HRSG2, BFP & MAIN STEAM | C050000 | HRSG2 SECTION | C050200 | ECONOMIZER SECTION & DEAREATOR | C050204
2HAC13AA401 | /VÁLVULA DRENAJE ECONOMIZADOR#1 DE HP | C050204 | HRSG2, BFP & MAIN STEAM | C050000 | HRSG2 SECTION | C050200 | ECONOMIZER SECTION & DEAREATOR | C050204
2HAC13AA402 | /VÁLVULA DRENAJE ECONOMIZADOR#1 DE HP | C050204 | HRSG2, BFP & MAIN STEAM | C050000 | HRSG2 SECTION | C050200 | ECONOMIZER SECTION & DEAREATOR | C050204
2HAC13AA403 | /VÁLVULA COMÚN DRENAJES ECONOMIZADORES#1&2 DE HP | C050204 | HRSG2, BFP & MAIN STEAM | C050000 | HRSG2 SECTION | C050200 | ECONOMIZER SECTION & DEAREATOR | C050204
2HAC13AA501 | /VÁLVULA VENTEO ECONOMIZADOR#1 DE HP | C050204 | HRSG2, BFP & MAIN STEAM | C050000 | HRSG2 SECTION | C050200 | ECONOMIZER SECTION & DEAREATOR | C050204
2HAC20AA501 | /VÁLVULA VENTEO SALIDA ECONOMIZADOR DE HP | C050204 | HRSG2, BFP & MAIN STEAM | C050000 | HRSG2 SECTION | C050200 | ECONOMIZER SECTION & DEAREATOR | C050204
2HAC20AA502 | /VÁLVULA VENTEO SALIDA ECONOMIZADOR DE HP | C050204 | HRSG2, BFP & MAIN STEAM | C050000 | HRSG2 SECTION | C050200 | ECONOMIZER SECTION & DEAREATOR | C050204
2HAC20CT001 | TEMPERATURA ENTRADA ECONOMIZADOR#3 DE HP | C050204 | HRSG2, BFP & MAIN STEAM | C050000 | HRSG2 SECTION | C050200 | ECONOMIZER SECTION & DEAREATOR | C050204
2HAC50AA401 | /VÁLVULA DRENAJE ENTRADA ECONOMIZADOR DE IP | C050204 | HRSG2, BFP & MAIN STEAM | C050000 | HRSG2 SECTION | C050200 | ECONOMIZER SECTION & DEAREATOR | C050204
2HAC50AA402 | //VÁLVULA COMÚN DRENAJES ECONOMIZADOR DE IP | C050204 | HRSG2, BFP & MAIN STEAM | C050000 | HRSG2 SECTION | C050200 | ECONOMIZER SECTION & DEAREATOR | C050204
2HAC50AC001 | HAZ DE TUBOS IP 4 ECONOMIZADOR | C050204 | HRSG2, BFP & MAIN STEAM | C050000 | HRSG2 SECTION | C050200 | ECONOMIZER SECTION & DEAREATOR | C050204
2HAC50CT401 | TW TERMOPOZO SALIDA IP ECO A IP DRUM | C050204 | HRSG2, BFP & MAIN STEAM | C050000 | HRSG2 SECTION | C050200 | ECONOMIZER SECTION & DEAREATOR | C050204
2HAC60AA090 | /VÁLVULA DE CONTROL DE NIVEL DE IP | C050204 | HRSG2, BFP & MAIN STEAM | C050000 | HRSG2 SECTION | C050200 | ECONOMIZER SECTION & DEAREATOR | C050204
2HAC60AA091 | /VÁLVULA NEUMÁTICA VENTEO DE ECONOMIZADOR DE IP | C050204 | HRSG2, BFP & MAIN STEAM | C050000 | HRSG2 SECTION | C050200 | ECONOMIZER SECTION & DEAREATOR | C050204
2HAC60AA301 | VÁLVULA AISLAMIENTO MANÓMETRO SALIDA ECO DE IP 2HAC60CP501 | C050204 | HRSG2, BFP & MAIN STEAM | C050000 | HRSG2 SECTION | C050200 | ECONOMIZER SECTION & DEAREATOR | C050204
2HAC60AA302 | VÁLVULA AISLAMIENTO MANÓMETRO SALIDA ECO IP 2HAC60CP501 | C050204 | HRSG2, BFP & MAIN STEAM | C050000 | HRSG2 SECTION | C050200 | ECONOMIZER SECTION & DEAREATOR | C050204
2HAC60AA303 | VÁLVULA AISLAMIENTO CAUDALÍMETRO AGUA ALIM IP 2HAC60CF001A | C050204 | HRSG2, BFP & MAIN STEAM | C050000 | HRSG2 SECTION | C050200 | ECONOMIZER SECTION & DEAREATOR | C050204
2HAC60AA304 | VÁLVULA AISLAMIENTO CAUDALÍMETRO AGUA ALIM IP 2HAC60CF001A | C050204 | HRSG2, BFP & MAIN STEAM | C050000 | HRSG2 SECTION | C050200 | ECONOMIZER SECTION & DEAREATOR | C050204
2HAC60AA305 | VÁLVULA AISLAMIENTO CAUDALÍMETRO AGUA ALIM IP 2HAC60CF001A | C050204 | HRSG2, BFP & MAIN STEAM | C050000 | HRSG2 SECTION | C050200 | ECONOMIZER SECTION & DEAREATOR | C050204
2HAC60AA306 | VÁLVULA AISLAMIENTO CAUDALÍMETRO AGUA ALIM IP 2HAC60CF001A | C050204 | HRSG2, BFP & MAIN STEAM | C050000 | HRSG2 SECTION | C050200 | ECONOMIZER SECTION & DEAREATOR | C050204
2HAC60AA307 | VÁLVULA AISLAMIENTO CAUDALÍMETRO AGUA ALIM IP 2HAC60CF001B | C050204 | HRSG2, BFP & MAIN STEAM | C050000 | HRSG2 SECTION | C050200 | ECONOMIZER SECTION & DEAREATOR | C050204
2HAC60AA308 | VÁLVULA AISLAMIENTO CAUDALÍMETRO AGUA ALIM IP 2HAC60CF001B | C050204 | HRSG2, BFP & MAIN STEAM | C050000 | HRSG2 SECTION | C050200 | ECONOMIZER SECTION & DEAREATOR | C050204
2HAC60AA309 | VÁLVULA AISLAMIENTO CAUDALÍMETRO AGUA ALIM IP 2HAC60CF001B | C050204 | HRSG2, BFP & MAIN STEAM | C050000 | HRSG2 SECTION | C050200 | ECONOMIZER SECTION & DEAREATOR | C050204
2HAC60AA310 | VÁLVULA AISLAMIENTO CAUDALÍMETRO AGUA ALIM IP 2HAC60CF001B | C050204 | HRSG2, BFP & MAIN STEAM | C050000 | HRSG2 SECTION | C050200 | ECONOMIZER SECTION & DEAREATOR | C050204
2HAC60AA401 | VÁLVULA DRENAJE SALIDA ECO IP | C050204 | HRSG2, BFP & MAIN STEAM | C050000 | HRSG2 SECTION | C050200 | ECONOMIZER SECTION & DEAREATOR | C050204
2HAC60AA501 | VÁLVULA VENTEO SALIDA ECO IP | C050204 | HRSG2, BFP & MAIN STEAM | C050000 | HRSG2 SECTION | C050200 | ECONOMIZER SECTION & DEAREATOR | C050204
2HAC60AA503 | VÁLVULA VENTEO SALIDA ECO IP | C050204 | HRSG2, BFP & MAIN STEAM | C050000 | HRSG2 SECTION | C050200 | ECONOMIZER SECTION & DEAREATOR | C050204
2HAC60AA504 | VÁLVULA VENTEO SALIDA ECO IP | C050204 | HRSG2, BFP & MAIN STEAM | C050000 | HRSG2 SECTION | C050200 | ECONOMIZER SECTION & DEAREATOR | C050204
2HAC60BR001 | TUBERIA SISTEMA ECONOMIZADOR HRSG2 (60) | C050204 | HRSG2, BFP & MAIN STEAM | C050000 | HRSG2 SECTION | C050200 | ECONOMIZER SECTION & DEAREATOR | C050204
2HAC60BR001-C009-A | SOPORTE TUBERIA SISTEMA ECO HRSG2 (60) | C131500 | BOP | C130000 | PIPE SUPPORTS & HANGERS | C131500
2HAC60BR001-C009-B | SOPORTE TUBERIA SISTEMA ECO HRSG2 (60) | C131500 | BOP | C130000 | PIPE SUPPORTS & HANGERS | C131500
2HAC60BR003 | TUBERIA SISTEMA ECONOMIZADOR HRSG2 (60) | C050204 | HRSG2, BFP & MAIN STEAM | C050000 | HRSG2 SECTION | C050200 | ECONOMIZER SECTION & DEAREATOR | C050204
2HAC60CF001 | CAUDALÍMETRO SALIDA ECO IP | C050204 | HRSG2, BFP & MAIN STEAM | C050000 | HRSG2 SECTION | C050200 | ECONOMIZER SECTION & DEAREATOR | C050204
2HAC60CP501 | MANÓMETRO SALIDA ECO IP | C050204 | HRSG2, BFP & MAIN STEAM | C050000 | HRSG2 SECTION | C050200 | ECONOMIZER SECTION & DEAREATOR | C050204
2HAC60CT001 | Tª SALIDA ECO IP | C050204 | HRSG2, BFP & MAIN STEAM | C050000 | HRSG2 SECTION | C050200 | ECONOMIZER SECTION & DEAREATOR | C050204
2HAC60CT401 | TW TERMOPOZO SALIDA IP ECO A IP DRUM | C050204 | HRSG2, BFP & MAIN STEAM | C050000 | HRSG2 SECTION | C050200 | ECONOMIZER SECTION & DEAREATOR | C050204
2HAC61AA001 | VÁLVULA CORTE SALIDA ECO IP A CALENTADORES DE GAS | C050204 | HRSG2, BFP & MAIN STEAM | C050000 | HRSG2 SECTION | C050200 | ECONOMIZER SECTION & DEAREATOR | C050204
2HAC61AA002 | VÁLVULA CORTE SALIDA ECO IP A CALENTADORES DE GAS | C050204 | HRSG2, BFP & MAIN STEAM | C050000 | HRSG2 SECTION | C050200 | ECONOMIZER SECTION & DEAREATOR | C050204
2HAC61BR001 | TUBERIA SISTEMA ECONOMIZADOR HRSG2 (61) | C050204 | HRSG2, BFP & MAIN STEAM | C050000 | HRSG2 SECTION | C050200 | ECONOMIZER SECTION & DEAREATOR | C050204
2HAC61BR001-V020-A | SOPORTE DE TUBERIA SISTEMA ECONOMIZADOR HRSG2 (61) | C131500 | BOP | C130000 | PIPE SUPPORTS & HANGERS | C131500
2HAC61BR001-V020-B | SOPORTE DE TUBERIA SISTEMA ECONOMIZADOR HRSG2 (61) | C131500 | BOP | C130000 | PIPE SUPPORTS & HANGERS | C131500
2HAC80AA090 | VÁLVULA VENTEO ECO LP | C050204 | HRSG2, BFP & MAIN STEAM | C050000 | HRSG2 SECTION | C050200 | ECONOMIZER SECTION & DEAREATOR | C050204
2HAC80AA401 | VÁLVULA DRENAJE ENTRADA ECO LP | C050204 | HRSG2, BFP & MAIN STEAM | C050000 | HRSG2 SECTION | C050200 | ECONOMIZER SECTION & DEAREATOR | C050204
2HAC80AA402 | VÁLVULA DRENAJE ENTRADA ECO LP | C050204 | HRSG2, BFP & MAIN STEAM | C050000 | HRSG2 SECTION | C050200 | ECONOMIZER SECTION & DEAREATOR | C050204
2HAC80AA403 | VÁLVULA DRENAJE ENTRADA ECO LP | C050204 | HRSG2, BFP & MAIN STEAM | C050000 | HRSG2 SECTION | C050200 | ECONOMIZER SECTION & DEAREATOR | C050204
2HAC80AA404 | VÁLVULA DRENAJE ENTRADA ECO LP | C050204 | HRSG2, BFP & MAIN STEAM | C050000 | HRSG2 SECTION | C050200 | ECONOMIZER SECTION & DEAREATOR | C050204
2HAC80AA405 | VÁLVULA DRENAJE ENTRADA ECO LP | C050204 | HRSG2, BFP & MAIN STEAM | C050000 | HRSG2 SECTION | C050200 | ECONOMIZER SECTION & DEAREATOR | C050204
2HAC80AA406 | VÁLVULA DRENAJE ENTRADA ECO LP | C050204 | HRSG2, BFP & MAIN STEAM | C050000 | HRSG2 SECTION | C050200 | ECONOMIZER SECTION & DEAREATOR | C050204
2HAC80AA501 | VÁVULA AISLAMIENTO VENTEO ECO LP | C050204 | HRSG2, BFP & MAIN STEAM | C050000 | HRSG2 SECTION | C050200 | ECONOMIZER SECTION & DEAREATOR | C050204
2HAC80AA502 | VÁVULA AISLAMIENTO VENTEO ECO LP | C050204 | HRSG2, BFP & MAIN STEAM | C050000 | HRSG2 SECTION | C050200 | ECONOMIZER SECTION & DEAREATOR | C050204
2HAC80AA503 | VÁVULA AISLAMIENTO VENTEO ECO LP | C050204 | HRSG2, BFP & MAIN STEAM | C050000 | HRSG2 SECTION | C050200 | ECONOMIZER SECTION & DEAREATOR | C050204
2HAC80AA504 | VÁVULA AISLAMIENTO VENTEO ECO LP | C050204 | HRSG2, BFP & MAIN STEAM | C050000 | HRSG2 SECTION | C050200 | ECONOMIZER SECTION & DEAREATOR | C050204
2HAC80AA505 | VÁVULA AISLAMIENTO VENTEO ECO LP | C050204 | HRSG2, BFP & MAIN STEAM | C050000 | HRSG2 SECTION | C050200 | ECONOMIZER SECTION & DEAREATOR | C050204
2HAC80BS535 | ALIMENTACION DE AIRE A LA VALVULA DE VENTEO 2HAC80AA090 | C050204 | HRSG2, BFP & MAIN STEAM | C050000 | HRSG2 SECTION | C050200 | ECONOMIZER SECTION & DEAREATOR | C050204
2HAC90AA090 | VÁLVULA CONTROL NIVEL LP | C050204 | HRSG2, BFP & MAIN STEAM | C050000 | HRSG2 SECTION | C050200 | ECONOMIZER SECTION & DEAREATOR | C050204
2HAC90AA301 | VALVULA AISLAMIENTO MANÓMETRO SALIDA ECO LP 1HAC90CP501 | C050204 | HRSG2, BFP & MAIN STEAM | C050000 | HRSG2 SECTION | C050200 | ECONOMIZER SECTION & DEAREATOR | C050204
2HAC90AA302 | VÁLVULA AISLAMIENTO CAUDALÍMETRO AGUA ALIM LP 1HAC90CF001A | C050204 | HRSG2, BFP & MAIN STEAM | C050000 | HRSG2 SECTION | C050200 | ECONOMIZER SECTION & DEAREATOR | C050204
2HAC90AA303 | VÁLVULA AISLAMIENTO CAUDALÍMETRO AGUA ALIM LP 1HAC90CF001A | C050204 | HRSG2, BFP & MAIN STEAM | C050000 | HRSG2 SECTION | C050200 | ECONOMIZER SECTION & DEAREATOR | C050204
2HAC90AA304 | VÁLVULA AISLAMIENTO CAUDALÍMETRO AGUA ALIM LP 1HAC90CF001B | C050204 | HRSG2, BFP & MAIN STEAM | C050000 | HRSG2 SECTION | C050200 | ECONOMIZER SECTION & DEAREATOR | C050204
2HAC90AA305 | VÁLVULA AISLAMIENTO CAUDALÍMETRO AGUA ALIM LP 1HAC90CF001B | C050204 | HRSG2, BFP & MAIN STEAM | C050000 | HRSG2 SECTION | C050200 | ECONOMIZER SECTION & DEAREATOR | C050204
2HAC90AA306 | VALVULA AISLAMIENTO MANÓMETRO SALIDA ECO LP 1HAC90CP501 | C050204 | HRSG2, BFP & MAIN STEAM | C050000 | HRSG2 SECTION | C050200 | ECONOMIZER SECTION & DEAREATOR | C050204
2HAC90AA307 | VÁLVULA AISLAMIENTO CAUDALÍMETRO AGUA ALIM LP 1HAC90CF001A | C050204 | HRSG2, BFP & MAIN STEAM | C050000 | HRSG2 SECTION | C050200 | ECONOMIZER SECTION & DEAREATOR | C050204
2HAC90AA308 | VÁLVULA AISLAMIENTO CAUDALÍMETRO AGUA ALIM LP 1HAC90CF001A | C050204 | HRSG2, BFP & MAIN STEAM | C050000 | HRSG2 SECTION | C050200 | ECONOMIZER SECTION & DEAREATOR | C050204
2HAC90AA309 | VÁLVULA AISLAMIENTO CAUDALÍMETRO AGUA ALIM LP 1HAC90CF001B | C050204 | HRSG2, BFP & MAIN STEAM | C050000 | HRSG2 SECTION | C050200 | ECONOMIZER SECTION & DEAREATOR | C050204
2HAC90AA310 | VÁLVULA AISLAMIENTO CAUDALÍMETRO AGUA ALIM LP 1HAC90CF001B | C050204 | HRSG2, BFP & MAIN STEAM | C050000 | HRSG2 SECTION | C050200 | ECONOMIZER SECTION & DEAREATOR | C050204
2HAC90AA401 | VALVULA DE PURGA//VÁLVULA DRENAJE SALIDA ECONOMIZADOR DE LP | C050204 | HRSG2, BFP & MAIN STEAM | C050000 | HRSG2 SECTION | C050200 | ECONOMIZER SECTION & DEAREATOR | C050204
2HAC90AA501 | VÁLVULA VENTEO SALIDA ECO LP | C050204 | HRSG2, BFP & MAIN STEAM | C050000 | HRSG2 SECTION | C050200 | ECONOMIZER SECTION & DEAREATOR | C050204
2HAC90BR001 | TUBERIA SISTEMA ECONOMIZADOR HRSG2 (90) | C050204 | HRSG2, BFP & MAIN STEAM | C050000 | HRSG2 SECTION | C050200 | ECONOMIZER SECTION & DEAREATOR | C050204
2HAC90BR003 | TUBERIA SISTEMA ECONOMIZADOR HRSG2 (90) | C050204 | HRSG2, BFP & MAIN STEAM | C050000 | HRSG2 SECTION | C050200 | ECONOMIZER SECTION & DEAREATOR | C050204
2HAC90CF001 | CAUDALÍMETRO LÍNEA SALIDA ECO LP | C050204 | HRSG2, BFP & MAIN STEAM | C050000 | HRSG2 SECTION | C050200 | ECONOMIZER SECTION & DEAREATOR | C050204
2HAC90CP501 | MANÓMETRO SALIDA ECO LP | C050204 | HRSG2, BFP & MAIN STEAM | C050000 | HRSG2 SECTION | C050200 | ECONOMIZER SECTION & DEAREATOR | C050204
2HAC90CT001 | Tª SALIDA ECO LP | C050204 | HRSG2, BFP & MAIN STEAM | C050000 | HRSG2 SECTION | C050200 | ECONOMIZER SECTION & DEAREATOR | C050204
2HAC90CT002 | Tª AGUA ENTRADA DESAIREADOR | C050204 | HRSG2, BFP & MAIN STEAM | C050000 | HRSG2 SECTION | C050200 | ECONOMIZER SECTION & DEAREATOR | C050204
2HAC91AA001 | VALVULA AISLAMIENTO ASPIRACIÓN BOMBA RECIRC ECO LP | C050204 | HRSG2, BFP & MAIN STEAM | C050000 | HRSG2 SECTION | C050200 | ECONOMIZER SECTION & DEAREATOR | C050204
2HAC91AA002 | VÁLVULA ANTI-RETORNO BOMBA DE RECIRC ECO LP | C050204 | HRSG2, BFP & MAIN STEAM | C050000 | HRSG2 SECTION | C050200 | ECONOMIZER SECTION & DEAREATOR | C050204
2HAC91AA003 | VALVULA AISLAMIENTO DESCARGA BOMBA RECIRC ECO LP | C050204 | HRSG2, BFP & MAIN STEAM | C050000 | HRSG2 SECTION | C050200 | ECONOMIZER SECTION & DEAREATOR | C050204
2HAC91AA090 | VÁLVULA CONTROL RECIRC DE ECO LP | C050204 | HRSG2, BFP & MAIN STEAM | C050000 | HRSG2 SECTION | C050200 | ECONOMIZER SECTION & DEAREATOR | C050204
2HAC91AA301 | VALVULA AISLAMIENTO MANÓMETRO DESCARGA BOMBA RECIRC ECO LP 1HAC91CP501 | C050204 | HRSG2, BFP & MAIN STEAM | C050000 | HRSG2 SECTION | C050200 | ECONOMIZER SECTION & DEAREATOR | C050204
2HAC91AA302 | VÁLVULA AISLAMIENTO CAUDALÍMETRO BOMBA RECIRC ECO LP 1HAC91CF001 | C050204 | HRSG2, BFP & MAIN STEAM | C050000 | HRSG2 SECTION | C050200 | ECONOMIZER SECTION & DEAREATOR | C050204
2HAC91AA303 | VÁLVULA AISLAMIENTO CAUDALÍMETRO BOMBA RECIRC ECO LP 1HAC91CF001 | C050204 | HRSG2, BFP & MAIN STEAM | C050000 | HRSG2 SECTION | C050200 | ECONOMIZER SECTION & DEAREATOR | C050204
2HAC91AA304 | VALVULA AISLAMIENTO MANÓMETRO DESCARGA BOMBA RECIRC ECO LP 1HAC91CP501 | C050204 | HRSG2, BFP & MAIN STEAM | C050000 | HRSG2 SECTION | C050200 | ECONOMIZER SECTION & DEAREATOR | C050204
2HAC91AA305 | VÁLVULA AISLAMIENTO CAUDALÍMETRO BOMBA RECIRC ECO LP 1HAC91CF001 | C050204 | HRSG2, BFP & MAIN STEAM | C050000 | HRSG2 SECTION | C050200 | ECONOMIZER SECTION & DEAREATOR | C050204
2HAC91AA306 | VÁLVULA AISLAMIENTO CAUDALÍMETRO BOMBA RECIRC ECO LP 1HAC91CF001 | C050204 | HRSG2, BFP & MAIN STEAM | C050000 | HRSG2 SECTION | C050200 | ECONOMIZER SECTION & DEAREATOR | C050204
2HAC91AA401 | VÁLVULA DRENAJE ASPIRACIÓN BOMBA RECIRC ECO LP | C050204 | HRSG2, BFP & MAIN STEAM | C050000 | HRSG2 SECTION | C050200 | ECONOMIZER SECTION & DEAREATOR | C050204
2HAC91AA402 | VÁLVULA DRENAJE DESCARGA BOMBA RECIRC ECO LP | C050204 | HRSG2, BFP & MAIN STEAM | C050000 | HRSG2 SECTION | C050200 | ECONOMIZER SECTION & DEAREATOR | C050204
2HAC91AA403 | VÁLVULA DRENAJE FILTRO BOMBA RECIRC ECO LP | C050204 | HRSG2, BFP & MAIN STEAM | C050000 | HRSG2 SECTION | C050200 | ECONOMIZER SECTION & DEAREATOR | C050204
2HAC91AA404 | VÁLVULA DRENAJE ASPIRACIÓN BOMBA RECIRC ECO LP | C050204 | HRSG2, BFP & MAIN STEAM | C050000 | HRSG2 SECTION | C050200 | ECONOMIZER SECTION & DEAREATOR | C050204
2HAC91AA405 | VÁLVULA DRENAJE FILTRO BOMBA RECIRC ECO LP | C050204 | HRSG2, BFP & MAIN STEAM | C050000 | HRSG2 SECTION | C050200 | ECONOMIZER SECTION & DEAREATOR | C050204
2HAC91AA406 | VÁLVULA DRENAJE DESCARGA BOMBA RECIRC ECO LP | C050204 | HRSG2, BFP & MAIN STEAM | C050000 | HRSG2 SECTION | C050200 | ECONOMIZER SECTION & DEAREATOR | C050204
2HAC91AA501 | VÁLVULA VENTEO DESCARGA BOMBA RECIRC ECO LP | C050204 | HRSG2, BFP & MAIN STEAM | C050000 | HRSG2 SECTION | C050200 | ECONOMIZER SECTION & DEAREATOR | C050204
2HAC91AA502 | VÁLVULA VENTEO DESCARGA BOMBA RECIRC ECO LP | C050204 | HRSG2, BFP & MAIN STEAM | C050000 | HRSG2 SECTION | C050200 | ECONOMIZER SECTION & DEAREATOR | C050204
2HAC91AT001 | FILTRO ASPIRACIÓN BOMBA RECIRC ECO LP | C050204 | HRSG2, BFP & MAIN STEAM | C050000 | HRSG2 SECTION | C050200 | ECONOMIZER SECTION & DEAREATOR | C050204
2HAC91CF001 | CAUDALÍMETRO DESCARGA BOMBA RECIRC ECO LP | C050204 | HRSG2, BFP & MAIN STEAM | C050000 | HRSG2 SECTION | C050200 | ECONOMIZER SECTION & DEAREATOR | C050204
2HAC91CP501 | MANÓMETRO DESCARGA BOMBA RECIRC ECO LP | C050204 | HRSG2, BFP & MAIN STEAM | C050000 | HRSG2 SECTION | C050200 | ECONOMIZER SECTION & DEAREATOR | C050204
2HAC92AA001 | VALVULA AISLAMIENTOM SUMINIST AGUA REFRIG BOMBA RECIRC ECO LP | C050204 | HRSG2, BFP & MAIN STEAM | C050000 | HRSG2 SECTION | C050200 | ECONOMIZER SECTION & DEAREATOR | C050204
2HAC92AA002 | VALVULA AISLAMIENTO RETORNO AGUA REFRIG BOMBA RECIRC ECO LP | C050204 | HRSG2, BFP & MAIN STEAM | C050000 | HRSG2 SECTION | C050200 | ECONOMIZER SECTION & DEAREATOR | C050204
2HAC92AC001 | INTERCAMBIADOR CALOR CIRCUITO REFRIG DE BOMBA RECIRC ECO LP | C050204 | HRSG2, BFP & MAIN STEAM | C050000 | HRSG2 SECTION | C050200 | ECONOMIZER SECTION & DEAREATOR | C050204
2HAC92CT501 | TERMÓMETRO AGUA ENFRIAMIENTO BOMBA RECIRC ECO LP | C050204 | HRSG2, BFP & MAIN STEAM | C050000 | HRSG2 SECTION | C050200 | ECONOMIZER SECTION & DEAREATOR | C050204
2HAC95BR010 | CONDUCTO DE AGUA DE ALIMENTACION DESDE TP2203(DOO) HASTA FG188(GE) | C050204 | HRSG2, BFP & MAIN STEAM | C050000 | HRSG2 SECTION | C050200 | ECONOMIZER SECTION & DEAREATOR | C050204
2HAC95BR020 | CONDUCTO DE AGUA DE DRENAJE DESDE FG189(GE) HASTA ACC | C050204 | HRSG2, BFP & MAIN STEAM | C050000 | HRSG2 SECTION | C050200 | ECONOMIZER SECTION & DEAREATOR | C050204
2HAD10AA002 | VALVULA MANUAL PURGA CONTINUA HP | C050203 | HRSG2, BFP & MAIN STEAM | C050000 | HRSG2 SECTION | C050200 | EVAPORATOR SECTION & DRUMS | C050203
2HAD10AA080 | VÁLVULA MOTORIZADA CORTE PURGA CONTINUA HP | C050203 | HRSG2, BFP & MAIN STEAM | C050000 | HRSG2 SECTION | C050200 | EVAPORATOR SECTION & DRUMS | C050203
2HAD10AA081 | VALVULA MOTORIZADA AISLAMIENTO SISTEMA N2. CALDERÍN HP | C050203 | HRSG2, BFP & MAIN STEAM | C050000 | HRSG2 SECTION | C050200 | EVAPORATOR SECTION & DRUMS | C050203
2HAD10AA201 | VALVULA SEGURIDAD CALDERIN HP | C050203 | HRSG2, BFP & MAIN STEAM | C050000 | HRSG2 SECTION | C050200 | EVAPORATOR SECTION & DRUMS | C050203
2HAD10AA202 | VALVULA SEGURIDAD CALDERIN HP | C050203 | HRSG2, BFP & MAIN STEAM | C050000 | HRSG2 SECTION | C050200 | EVAPORATOR SECTION & DRUMS | C050203
2HAD10AA301 | VALVULA DE AISLAMIENTO MANÓMETRO CALDERÍN DE HP LINEA N2 | C050203 | HRSG2, BFP & MAIN STEAM | C050000 | HRSG2 SECTION | C050200 | EVAPORATOR SECTION & DRUMS | C050203
2HAD10AA302 | VALVULA DE AISLAMIENTO MANÓMETRO CALDERÍN DE HP LINEA N2 | C050203 | HRSG2, BFP & MAIN STEAM | C050000 | HRSG2 SECTION | C050200 | EVAPORATOR SECTION & DRUMS | C050203
2HAD10AA303 | VALVULA AISLAMIENTO TRANSMISOR PRESIÓN CALDERÍN DE HP LINEA N2 | C050203 | HRSG2, BFP & MAIN STEAM | C050000 | HRSG2 SECTION | C050200 | EVAPORATOR SECTION & DRUMS | C050203
2HAD10AA304 | VALVULA AISLAMIENTO TRANSMISOR PRESIÓN CALDERÍN DE HP LINEA N2 | C050203 | HRSG2, BFP & MAIN STEAM | C050000 | HRSG2 SECTION | C050200 | EVAPORATOR SECTION & DRUMS | C050203
2HAD10AA305 | VALVULA AISLAMIENTO TRANSMISOR PRESIÓN CALDERÍN DE HP LINEA N2 | C050203 | HRSG2, BFP & MAIN STEAM | C050000 | HRSG2 SECTION | C050200 | EVAPORATOR SECTION & DRUMS | C050203
2HAD10AA306 | VALVULA AISLAMIENTO TRANSMISOR PRESIÓN CALDERÍN DE HP LINEA N2 | C050203 | HRSG2, BFP & MAIN STEAM | C050000 | HRSG2 SECTION | C050200 | EVAPORATOR SECTION & DRUMS | C050203
2HAD10AA307 | VALVULA AISLAMIENTO TRANSMISOR NIVEL CALDERÍN DE HP 1HAD10CL001A | C050203 | HRSG2, BFP & MAIN STEAM | C050000 | HRSG2 SECTION | C050200 | EVAPORATOR SECTION & DRUMS | C050203
2HAD10AA308 | VALVULA AISLAMIENTO TRANSMISOR NIVEL CALDERÍN DE HP 1HAD10CL001A | C050203 | HRSG2, BFP & MAIN STEAM | C050000 | HRSG2 SECTION | C050200 | EVAPORATOR SECTION & DRUMS | C050203
2HAD10AA309 | VALVULA AISLAMIENTO TRANSMISOR NIVEL CALDERÍN DE HP 1HAD10CL001A | C050203 | HRSG2, BFP & MAIN STEAM | C050000 | HRSG2 SECTION | C050200 | EVAPORATOR SECTION & DRUMS | C050203
2HAD10AA310 | VALVULA AISLAMIENTO TRANSMISOR NIVEL CALDERÍN DE HP 1HAD10CL001A | C050203 | HRSG2, BFP & MAIN STEAM | C050000 | HRSG2 SECTION | C050200 | EVAPORATOR SECTION & DRUMS | C050203
2HAD10AA311 | VALVULA AISLAMIENTO TRANSMISOR NIVEL CALDERÍN DE HP 1HAD10CL001D | C050203 | HRSG2, BFP & MAIN STEAM | C050000 | HRSG2 SECTION | C050200 | EVAPORATOR SECTION & DRUMS | C050203
2HAD10AA312 | VALVULA AISLAMIENTO TRANSMISOR NIVEL CALDERÍN DE HP 1HAD10CL001D | C050203 | HRSG2, BFP & MAIN STEAM | C050000 | HRSG2 SECTION | C050200 | EVAPORATOR SECTION & DRUMS | C050203
2HAD10AA313 | VALVULA AISLAMIENTO TRANSMISOR NIVEL CALDERÍN DE HP 1HAD10CL001D | C050203 | HRSG2, BFP & MAIN STEAM | C050000 | HRSG2 SECTION | C050200 | EVAPORATOR SECTION & DRUMS | C050203
2HAD10AA314 | VALVULA AISLAMIENTO TRANSMISOR NIVEL CALDERÍN DE HP 1HAD10CL001D | C050203 | HRSG2, BFP & MAIN STEAM | C050000 | HRSG2 SECTION | C050200 | EVAPORATOR SECTION & DRUMS | C050203
2HAD10AA315 | VALVULA AISLAMIENTO TRANSMISOR NIVEL CALDERÍN DE HP 1HAD10CL001B | C050203 | HRSG2, BFP & MAIN STEAM | C050000 | HRSG2 SECTION | C050200 | EVAPORATOR SECTION & DRUMS | C050203
2HAD10AA316 | VALVULA AISLAMIENTO TRANSMISOR NIVEL CALDERÍN DE HP 1HAD10CL001B | C050203 | HRSG2, BFP & MAIN STEAM | C050000 | HRSG2 SECTION | C050200 | EVAPORATOR SECTION & DRUMS | C050203
2HAD10AA317 | VALVULA AISLAMIENTO TRANSMISOR NIVEL CALDERÍN DE HP 1HAD10CL001B | C050203 | HRSG2, BFP & MAIN STEAM | C050000 | HRSG2 SECTION | C050200 | EVAPORATOR SECTION & DRUMS | C050203
2HAD10AA318 | VALVULA AISLAMIENTO TRANSMISOR NIVEL CALDERÍN DE HP 1HAD10CL001B | C050203 | HRSG2, BFP & MAIN STEAM | C050000 | HRSG2 SECTION | C050200 | EVAPORATOR SECTION & DRUMS | C050203
2HAD10AA319 | VALVULA AISLAMIENTO TRANSMISOR NIVEL CALDERÍN DE HP 1HAD10CL001C | C050203 | HRSG2, BFP & MAIN STEAM | C050000 | HRSG2 SECTION | C050200 | EVAPORATOR SECTION & DRUMS | C050203
2HAD10AA320 | VALVULA AISLAMIENTO TRANSMISOR NIVEL CALDERÍN DE HP 1HAD10CL001C | C050203 | HRSG2, BFP & MAIN STEAM | C050000 | HRSG2 SECTION | C050200 | EVAPORATOR SECTION & DRUMS | C050203
2HAD10AA321 | VALVULA AISLAMIENTO TRANSMISOR NIVEL CALDERÍN DE HP 1HAD10CL001C | C050203 | HRSG2, BFP & MAIN STEAM | C050000 | HRSG2 SECTION | C050200 | EVAPORATOR SECTION & DRUMS | C050203
2HAD10AA322 | VALVULA AISLAMIENTO TRANSMISOR NIVEL CALDERÍN DE HP 1HAD10CL001C | C050203 | HRSG2, BFP & MAIN STEAM | C050000 | HRSG2 SECTION | C050200 | EVAPORATOR SECTION & DRUMS | C050203
2HAD10AA323 | VALVULA AISLAMIENTO INDICADOR NIVEL CALDERÍN DE HP 1HAD10CL501 | C050203 | HRSG2, BFP & MAIN STEAM | C050000 | HRSG2 SECTION | C050200 | EVAPORATOR SECTION & DRUMS | C050203
2HAD10AA324 | VALVULA AISLAMIENTO INDICADOR NIVEL CALDERÍN DE HP 1HAD10CL501 | C050203 | HRSG2, BFP & MAIN STEAM | C050000 | HRSG2 SECTION | C050200 | EVAPORATOR SECTION & DRUMS | C050203
2HAD10AA325 | VALVULA AISLAMIENTO INDICADOR NIVEL CALDERÍN DE HP 1HAD10CL501 | C050203 | HRSG2, BFP & MAIN STEAM | C050000 | HRSG2 SECTION | C050200 | EVAPORATOR SECTION & DRUMS | C050203
2HAD10AA326 | VALVULA AISLAMIENTO INDICADOR NIVEL CALDERÍN DE HP 1HAD10CL501 | C050203 | HRSG2, BFP & MAIN STEAM | C050000 | HRSG2 SECTION | C050200 | EVAPORATOR SECTION & DRUMS | C050203
2HAD10AA401 | VALVULA AISLAMIENTO NIVEL CALDERÍN DE HP 1HAD10CL501 | C050203 | HRSG2, BFP & MAIN STEAM | C050000 | HRSG2 SECTION | C050200 | EVAPORATOR SECTION & DRUMS | C050203
2HAD10AA402 | VALVULA AISLAMIENTO NIVEL CALDERÍN DE HP 1HAD10CL501 | C050203 | HRSG2, BFP & MAIN STEAM | C050000 | HRSG2 SECTION | C050200 | EVAPORATOR SECTION & DRUMS | C050203
2HAD10AA403 | VALVULA AISLAMIENTO NIVEL CALDERÍN DE HP 1HAD10CL501 | C050203 | HRSG2, BFP & MAIN STEAM | C050000 | HRSG2 SECTION | C050200 | EVAPORATOR SECTION & DRUMS | C050203
2HAD10AA601 | VALVULA ANTIRRETORNO FOSFATOS DOSIFICACIÓN QUÍMICA A CALDERÍN HP | C050203 | HRSG2, BFP & MAIN STEAM | C050000 | HRSG2 SECTION | C050200 | EVAPORATOR SECTION & DRUMS | C050203
2HAD10AA602 | VALVULA AISLAMIENTO FOSFATOS DOSIFICACIÓN QUÍMICA CALDERÍN DE HP | C050203 | HRSG2, BFP & MAIN STEAM | C050000 | HRSG2 SECTION | C050200 | EVAPORATOR SECTION & DRUMS | C050203
2HAD10AA604 | VALVULA AISLAMIENTO MANUAL DE NITROGENO SUMINISTRO N2 CALDERÍN HP | C050203 | HRSG2, BFP & MAIN STEAM | C050000 | HRSG2 SECTION | C050200 | EVAPORATOR SECTION & DRUMS | C050203
2HAD10AA605 | VALVULA AISLAMIENTO MUESTRAS PURGA CONTINUA HP. | C050203 | HRSG2, BFP & MAIN STEAM | C050000 | HRSG2 SECTION | C050200 | EVAPORATOR SECTION & DRUMS | C050203
2HAD10AA606 | VALVULA AISLAMIENTO MUESTRAS PURGA CONTINUA HP. | C050203 | HRSG2, BFP & MAIN STEAM | C050000 | HRSG2 SECTION | C050200 | EVAPORATOR SECTION & DRUMS | C050203
2HAD10BB001 | CALDERÍN HP | C050203 | HRSG2, BFP & MAIN STEAM | C050000 | HRSG2 SECTION | C050200 | EVAPORATOR SECTION & DRUMS | C050203
2HAD10CL001 | NIVEL CALDERIN HP HRSG2 | C050203 | HRSG2, BFP & MAIN STEAM | C050000 | HRSG2 SECTION | C050200 | EVAPORATOR SECTION & DRUMS | C050203
2HAD10CL001D | INDICADOR NIVEL HP HRSG2 ( HYDRASTEP). | C050203 | HRSG2, BFP & MAIN STEAM | C050000 | HRSG2 SECTION | C050200 | EVAPORATOR SECTION & DRUMS | C050203
2HAD10CL501 | INDICADOR NIVEL VISUAL HP HRSG2 | C050203 | HRSG2, BFP & MAIN STEAM | C050000 | HRSG2 SECTION | C050200 | EVAPORATOR SECTION & DRUMS | C050203
2HAD10CP001 | HRSG2 HP DRM N2 SPL PRES | C050203 | HRSG2, BFP & MAIN STEAM | C050000 | HRSG2 SECTION | C050200 | EVAPORATOR SECTION & DRUMS | C050203
2HAD10CP002 | TRANSMISOR DE PRESION CALDERIN HP HRSG2 | C050203 | HRSG2, BFP & MAIN STEAM | C050000 | HRSG2 SECTION | C050200 | EVAPORATOR SECTION & DRUMS | C050203
2HAD10CP501 | MANÓMETRO SUMINISTRO N2 A CALDERÍN HP | C050203 | HRSG2, BFP & MAIN STEAM | C050000 | HRSG2 SECTION | C050200 | EVAPORATOR SECTION & DRUMS | C050203
2HAD10CT001 | TEMPERATUA DE METAL DE CALDERÍN HP | C050203 | HRSG2, BFP & MAIN STEAM | C050000 | HRSG2 SECTION | C050200 | EVAPORATOR SECTION & DRUMS | C050203
2HAD10CT002 | TEMPERATUA DE METAL DE CALDERÍN HP | C050203 | HRSG2, BFP & MAIN STEAM | C050000 | HRSG2 SECTION | C050200 | EVAPORATOR SECTION & DRUMS | C050203
2HAD20AA003 | VÁLVULA PURGA INTERMITENTE EVAPORADO HP | C050203 | HRSG2, BFP & MAIN STEAM | C050000 | HRSG2 SECTION | C050200 | EVAPORATOR SECTION & DRUMS | C050203
2HAD20AA004 | VÁLVULA PURGA INTERMITENTE EVAPORADO HP | C050203 | HRSG2, BFP & MAIN STEAM | C050000 | HRSG2 SECTION | C050200 | EVAPORATOR SECTION & DRUMS | C050203
2HAD20AA060 | VALVULA MOTORIZADA START-UP EVAPORADOR HP | C050203 | HRSG2, BFP & MAIN STEAM | C050000 | HRSG2 SECTION | C050200 | EVAPORATOR SECTION & DRUMS | C050203
2HAD20AA080 | VALVULA MOTORIZADA START-UP EVAPORADOR HP | C050203 | HRSG2, BFP & MAIN STEAM | C050000 | HRSG2 SECTION | C050200 | EVAPORATOR SECTION & DRUMS | C050203
2HAD20AA090 | VALVULA NEUMATICA START-UP EVAPORADOR HP | C050203 | HRSG2, BFP & MAIN STEAM | C050000 | HRSG2 SECTION | C050200 | EVAPORATOR SECTION & DRUMS | C050203
2HAD20BR001 | TUBERIA SISTEMA EVAPORADOR HRSG2 (20) | C050203 | HRSG2, BFP & MAIN STEAM | C050000 | HRSG2 SECTION | C050200 | EVAPORATOR SECTION & DRUMS | C050203
2HAD50AA002 | VALVULA MANUAL PURGA CONTINUA SALIDA IP DRUM | C050203 | HRSG2, BFP & MAIN STEAM | C050000 | HRSG2 SECTION | C050200 | EVAPORATOR SECTION & DRUMS | C050203
2HAD50AA080 | VALVULA MOTORIZADA SISTEMA N2 CALDERIN IP | C050203 | HRSG2, BFP & MAIN STEAM | C050000 | HRSG2 SECTION | C050200 | EVAPORATOR SECTION & DRUMS | C050203
2HAD50AA090 | VÁLVULA NEUMATICA DE CONTROL PURGA CONTINUA DE IP | C050203 | HRSG2, BFP & MAIN STEAM | C050000 | HRSG2 SECTION | C050200 | EVAPORATOR SECTION & DRUMS | C050203
2HAD50AA201 | VÁLVULA DE SEGURIDAD DE CALDERÍN DE IP | C050203 | HRSG2, BFP & MAIN STEAM | C050000 | HRSG2 SECTION | C050200 | EVAPORATOR SECTION & DRUMS | C050203
2HAD50AA202 | VÁLVULA DE SEGURIDAD DE CALDERÍN DE IP | C050203 | HRSG2, BFP & MAIN STEAM | C050000 | HRSG2 SECTION | C050200 | EVAPORATOR SECTION & DRUMS | C050203
2HAD50AA301 | VALVULA AISLAMIENTO PI2HAD50CP501 LINEA HPORTE N2 IP DRUM | C050203 | HRSG2, BFP & MAIN STEAM | C050000 | HRSG2 SECTION | C050200 | EVAPORATOR SECTION & DRUMS | C050203
2HAD50AA302 | VALVULA AISLAMIENTO PI2HAD50CP501 LINEA HPORTE N2 IP DRUM | C050203 | HRSG2, BFP & MAIN STEAM | C050000 | HRSG2 SECTION | C050200 | EVAPORATOR SECTION & DRUMS | C050203
2HAD50AA303 | VALV. AISLAMIENTO Pº N2 HP DRUM | C050203 | HRSG2, BFP & MAIN STEAM | C050000 | HRSG2 SECTION | C050200 | EVAPORATOR SECTION & DRUMS | C050203
2HAD50AA304 | VALV. AISLAMIENTO Pº N2 HP DRUM | C050203 | HRSG2, BFP & MAIN STEAM | C050000 | HRSG2 SECTION | C050200 | EVAPORATOR SECTION & DRUMS | C050203
2HAD50AA305 | VALV. AISLAMIENTO Pº N2 IP DRUM | C050203 | HRSG2, BFP & MAIN STEAM | C050000 | HRSG2 SECTION | C050200 | EVAPORATOR SECTION & DRUMS | C050203
2HAD50AA306 | VALV. AISLAMIENTO Pº N2 IP DRUM | C050203 | HRSG2, BFP & MAIN STEAM | C050000 | HRSG2 SECTION | C050200 | EVAPORATOR SECTION & DRUMS | C050203
2HAD50AA311 | VALV. AISLAMIENTO NIVEL DEL CALD. IP | C050203 | HRSG2, BFP & MAIN STEAM | C050000 | HRSG2 SECTION | C050200 | EVAPORATOR SECTION & DRUMS | C050203
2HAD50AA312 | VALV. AISLAMIENTO NIVEL DEL CALD. IP | C050203 | HRSG2, BFP & MAIN STEAM | C050000 | HRSG2 SECTION | C050200 | EVAPORATOR SECTION & DRUMS | C050203
2HAD50AA313 | VALV. AISLAMIENTO NIVEL DEL CALD. IP | C050203 | HRSG2, BFP & MAIN STEAM | C050000 | HRSG2 SECTION | C050200 | EVAPORATOR SECTION & DRUMS | C050203
2HAD50AA314 | VALV. AISLAMIENTO NIVEL DEL CALD. IP | C050203 | HRSG2, BFP & MAIN STEAM | C050000 | HRSG2 SECTION | C050200 | EVAPORATOR SECTION & DRUMS | C050203
2HAD50AA315 | VALV. AISLAMIENTO NIVEL DEL CALD. IP | C050203 | HRSG2, BFP & MAIN STEAM | C050000 | HRSG2 SECTION | C050200 | EVAPORATOR SECTION & DRUMS | C050203
2HAD50AA316 | VALV. AISLAMIENTO NIVEL DEL CALD. IP | C050203 | HRSG2, BFP & MAIN STEAM | C050000 | HRSG2 SECTION | C050200 | EVAPORATOR SECTION & DRUMS | C050203
2HAD50AA317 | VALV. AISLAMIENTO NIVEL DEL CALD. IP | C050203 | HRSG2, BFP & MAIN STEAM | C050000 | HRSG2 SECTION | C050200 | EVAPORATOR SECTION & DRUMS | C050203
2HAD50AA318 | VALV. AISLAMIENTO NIVEL DEL CALD. IP | C050203 | HRSG2, BFP & MAIN STEAM | C050000 | HRSG2 SECTION | C050200 | EVAPORATOR SECTION & DRUMS | C050203
2HAD50AA319 | VALV. AISLAMIENTO NIVEL DEL CALD. IP | C050203 | HRSG2, BFP & MAIN STEAM | C050000 | HRSG2 SECTION | C050200 | EVAPORATOR SECTION & DRUMS | C050203
2HAD50AA320 | VALV. AISLAMIENTO NIVEL DEL CALD. IP | C050203 | HRSG2, BFP & MAIN STEAM | C050000 | HRSG2 SECTION | C050200 | EVAPORATOR SECTION & DRUMS | C050203
2HAD50AA321 | VALV. AISLAMIENTO NIVEL DEL CALD. IP | C050203 | HRSG2, BFP & MAIN STEAM | C050000 | HRSG2 SECTION | C050200 | EVAPORATOR SECTION & DRUMS | C050203
2HAD50AA322 | VALV. AISLAMIENTO NIVEL DEL CALD. IP | C050203 | HRSG2, BFP & MAIN STEAM | C050000 | HRSG2 SECTION | C050200 | EVAPORATOR SECTION & DRUMS | C050203
2HAD50AA323 | VALV. AISLAMIENTO NIVEL DEL CALD. IP | C050203 | HRSG2, BFP & MAIN STEAM | C050000 | HRSG2 SECTION | C050200 | EVAPORATOR SECTION & DRUMS | C050203
2HAD50AA324 | VALV. AISLAMIENTO NIVEL DEL CALD. IP | C050203 | HRSG2, BFP & MAIN STEAM | C050000 | HRSG2 SECTION | C050200 | EVAPORATOR SECTION & DRUMS | C050203
2HAD50AA325 | VALV. AISLAMIENTO NIVEL DEL CALD. IP | C050203 | HRSG2, BFP & MAIN STEAM | C050000 | HRSG2 SECTION | C050200 | EVAPORATOR SECTION & DRUMS | C050203
2HAD50AA326 | VALV. AISLAMIENTO NIVEL DEL CALD. IP | C050203 | HRSG2, BFP & MAIN STEAM | C050000 | HRSG2 SECTION | C050200 | EVAPORATOR SECTION & DRUMS | C050203
2HAD50AA327 | VALV. AISLAMIENTO NIVEL DEL CALD. IP | C050203 | HRSG2, BFP & MAIN STEAM | C050000 | HRSG2 SECTION | C050200 | EVAPORATOR SECTION & DRUMS | C050203
2HAD50AA328 | VALV. AISLAMIENTO NIVEL DEL CALD. IP | C050203 | HRSG2, BFP & MAIN STEAM | C050000 | HRSG2 SECTION | C050200 | EVAPORATOR SECTION & DRUMS | C050203
2HAD50AA329 | VALV. AISLAMIENTO NIVEL DEL CALD. IP | C050203 | HRSG2, BFP & MAIN STEAM | C050000 | HRSG2 SECTION | C050200 | EVAPORATOR SECTION & DRUMS | C050203
2HAD50AA330 | VALV. AISLAMIENTO NIVEL DEL CALD. IP | C050203 | HRSG2, BFP & MAIN STEAM | C050000 | HRSG2 SECTION | C050200 | EVAPORATOR SECTION & DRUMS | C050203
2HAD50AA404 | VÁLV. DRENAJE INDICADOR NIVEL CALDERÍN DE IP | C050203 | HRSG2, BFP & MAIN STEAM | C050000 | HRSG2 SECTION | C050200 | EVAPORATOR SECTION & DRUMS | C050203
2HAD50AA405 | VÁLV. DRENAJE INDICADOR NIVEL CALDERÍN DE IP | C050203 | HRSG2, BFP & MAIN STEAM | C050000 | HRSG2 SECTION | C050200 | EVAPORATOR SECTION & DRUMS | C050203
2HAD50AA406 | VÁLV. DRENAJE INDICADOR NIVEL CALDERÍN DE IP | C050203 | HRSG2, BFP & MAIN STEAM | C050000 | HRSG2 SECTION | C050200 | EVAPORATOR SECTION & DRUMS | C050203
2HAD50AA601 | VÁLVULA ANTI-RETORNO DOSIFICACIÓN QUÍMICA (FOSFATO) CALDERÍN IP | C050203 | HRSG2, BFP & MAIN STEAM | C050000 | HRSG2 SECTION | C050200 | EVAPORATOR SECTION & DRUMS | C050203
2HAD50AA602 | VÁLVULA DE CORTE DOSIFICACIÓN QUÍMICA (FOSFATO) CALDERÍN IP | C050203 | HRSG2, BFP & MAIN STEAM | C050000 | HRSG2 SECTION | C050200 | EVAPORATOR SECTION & DRUMS | C050203
2HAD50AA604 | VÁLVULA ANTI-RETORNO LÍNEA SUMINISTRO N2 A CALDERÍN IP | C050203 | HRSG2, BFP & MAIN STEAM | C050000 | HRSG2 SECTION | C050200 | EVAPORATOR SECTION & DRUMS | C050203
2HAD50AA605 | VÁLVULA DE CORTE MUESTREO AGUA CALDERÍN IP | C050203 | HRSG2, BFP & MAIN STEAM | C050000 | HRSG2 SECTION | C050200 | EVAPORATOR SECTION & DRUMS | C050203
2HAD50AA606 | VÁLVULA DE CORTE MUESTREO AGUA CALDERÍN IP | C050203 | HRSG2, BFP & MAIN STEAM | C050000 | HRSG2 SECTION | C050200 | EVAPORATOR SECTION & DRUMS | C050203
2HAD50BB001 | CALDERÍN IP | C050203 | HRSG2, BFP & MAIN STEAM | C050000 | HRSG2 SECTION | C050200 | EVAPORATOR SECTION & DRUMS | C050203
2HAD50CL001 | NIVEL CALDERIN IP HRSG2 | C050203 | HRSG2, BFP & MAIN STEAM | C050000 | HRSG2 SECTION | C050200 | EVAPORATOR SECTION & DRUMS | C050203
2HAD50CL001A | LT TRANSMISOR DE NIVEL IP DRUM | C050203 | HRSG2, BFP & MAIN STEAM | C050000 | HRSG2 SECTION | C050200 | EVAPORATOR SECTION & DRUMS | C050203
2HAD50CL001B | LT TRANSMISOR DE NIVEL IP DRUM | C050203 | HRSG2, BFP & MAIN STEAM | C050000 | HRSG2 SECTION | C050200 | EVAPORATOR SECTION & DRUMS | C050203
2HAD50CL001C | LT TRANSMISOR DE NIVEL IP DRUM | C050203 | HRSG2, BFP & MAIN STEAM | C050000 | HRSG2 SECTION | C050200 | EVAPORATOR SECTION & DRUMS | C050203
2HAD50CL501 | INTERRUPTOR LUZ INDICADOR VISUAL CALDERÍN DE IP | C050203 | HRSG2, BFP & MAIN STEAM | C050000 | HRSG2 SECTION | C050200 | EVAPORATOR SECTION & DRUMS | C050203
2HAD50CP001 | PRES SUMINIS N2 CALDERIN IP HRSG2 | C050203 | HRSG2, BFP & MAIN STEAM | C050000 | HRSG2 SECTION | C050200 | EVAPORATOR SECTION & DRUMS | C050203
2HAD50CP001A | PT TRANSMISOR DE PRESION LINEA DE HPORTE DE N2 AL IP DRUM | C050203 | HRSG2, BFP & MAIN STEAM | C050000 | HRSG2 SECTION | C050200 | EVAPORATOR SECTION & DRUMS | C050203
2HAD50CP001B | PT TRANSMISOR DE PRESION LINEA DE HPORTE DE N2 AL IP DRUM | C050203 | HRSG2, BFP & MAIN STEAM | C050000 | HRSG2 SECTION | C050200 | EVAPORATOR SECTION & DRUMS | C050203
2HAD50CP002 | PT TRANSMISOR DE PRESION IP DRUM | C050203 | HRSG2, BFP & MAIN STEAM | C050000 | HRSG2 SECTION | C050200 | EVAPORATOR SECTION & DRUMS | C050203
2HAD50CP501 | MANÓMETRO SUMINISTRO N2 A CALDERÍN IP | C050203 | HRSG2, BFP & MAIN STEAM | C050000 | HRSG2 SECTION | C050200 | EVAPORATOR SECTION & DRUMS | C050203
2HAD60AA003 | VALV. CORTE PURGA INTERMITENTE IP | C050203 | HRSG2, BFP & MAIN STEAM | C050000 | HRSG2 SECTION | C050200 | EVAPORATOR SECTION & DRUMS | C050203
2HAD60AA004 | VALV. CORTE PURGA INTERMITENTE IP | C050203 | HRSG2, BFP & MAIN STEAM | C050000 | HRSG2 SECTION | C050200 | EVAPORATOR SECTION & DRUMS | C050203
2HAD60AA080 | VALV. PURGA INTERMITENTE IP | C050203 | HRSG2, BFP & MAIN STEAM | C050000 | HRSG2 SECTION | C050200 | EVAPORATOR SECTION & DRUMS | C050203
2HAD60AA090 | VALV. PURGA INTERMITENTE IP | C050203 | HRSG2, BFP & MAIN STEAM | C050000 | HRSG2 SECTION | C050200 | EVAPORATOR SECTION & DRUMS | C050203
2HAD80AA080 | VÁLVULA SUMINISTRO N2 A CALDERÍN LP | C050203 | HRSG2, BFP & MAIN STEAM | C050000 | HRSG2 SECTION | C050200 | EVAPORATOR SECTION & DRUMS | C050203
2HAD80AA090 | VALVULA VENTEO DESAIREADOR LP | C050203 | HRSG2, BFP & MAIN STEAM | C050000 | HRSG2 SECTION | C050200 | EVAPORATOR SECTION & DRUMS | C050203
2HAD80AA201 | VÁLVULA DE SEGURIDAD DE CALDERÍN DE LP | C050203 | HRSG2, BFP & MAIN STEAM | C050000 | HRSG2 SECTION | C050200 | EVAPORATOR SECTION & DRUMS | C050203
2HAD80AA202 | VÁLVULA DE SEGURIDAD DE CALDERÍN DE LP | C050203 | HRSG2, BFP & MAIN STEAM | C050000 | HRSG2 SECTION | C050200 | EVAPORATOR SECTION & DRUMS | C050203
2HAD80AA301 | VALVULA DE AISLAMIENTO MANÓMETRO DESAIREADOR LP | C050203 | HRSG2, BFP & MAIN STEAM | C050000 | HRSG2 SECTION | C050200 | EVAPORATOR SECTION & DRUMS | C050203
2HAD80AA302 | VALVULA DE AISLAMIENTO TRANSMISOR NIVEL 1HAD80CL001A DEL CALDERÍN DE LP | C050203 | HRSG2, BFP & MAIN STEAM | C050000 | HRSG2 SECTION | C050200 | EVAPORATOR SECTION & DRUMS | C050203
2HAD80AA303 | VALVULA DE AISLAMIENTO TRANSMISOR NIVEL 2HAD80CL001A DEL CALDERÍN DE LP | C050203 | HRSG2, BFP & MAIN STEAM | C050000 | HRSG2 SECTION | C050200 | EVAPORATOR SECTION & DRUMS | C050203
2HAD80AA304 | VALVULA DE AISLAMIENTO TRANSMISOR NIVEL 2HAD80CL001D DEL CALDERÍN DE LP | C050203 | HRSG2, BFP & MAIN STEAM | C050000 | HRSG2 SECTION | C050200 | EVAPORATOR SECTION & DRUMS | C050203
2HAD80AA305 | VALVULA DE AISLAMIENTO TRANSMISOR NIVEL 2HAD80CL001D DEL CALDERÍN DE LP | C050203 | HRSG2, BFP & MAIN STEAM | C050000 | HRSG2 SECTION | C050200 | EVAPORATOR SECTION & DRUMS | C050203
2HAD80AA306 | VALVULA DE AISLAMIENTO TRANSMISOR NIVEL 2HAD80CL001B DEL CALDERÍN DE LP | C050203 | HRSG2, BFP & MAIN STEAM | C050000 | HRSG2 SECTION | C050200 | EVAPORATOR SECTION & DRUMS | C050203
2HAD80AA307 | VALVULA DE AISLAMIENTO TRANSMISOR NIVEL 2HAD80CL001B DEL CALDERÍN DE LP | C050203 | HRSG2, BFP & MAIN STEAM | C050000 | HRSG2 SECTION | C050200 | EVAPORATOR SECTION & DRUMS | C050203
2HAD80AA308 | VALVULA DE AISLAMIENTO NIVEL OPTICO 2HAD80CL501 DEL CALDERÍN DE LP | C050203 | HRSG2, BFP & MAIN STEAM | C050000 | HRSG2 SECTION | C050200 | EVAPORATOR SECTION & DRUMS | C050203
2HAD80AA309 | VALVULA DE AISLAMIENTO NIVEL OPTICO 2HAD80CL501 DEL CALDERÍN DE LP | C050203 | HRSG2, BFP & MAIN STEAM | C050000 | HRSG2 SECTION | C050200 | EVAPORATOR SECTION & DRUMS | C050203
2HAD80AA310 | VALVULA DE AISLAMIENTO TRANSMISOR NIVEL 2HAD80CL001C DEL CALDERÍN DE LP | C050203 | HRSG2, BFP & MAIN STEAM | C050000 | HRSG2 SECTION | C050200 | EVAPORATOR SECTION & DRUMS | C050203
2HAD80AA311 | VALVULA DE AISLAMIENTO TRANSMISOR NIVEL 2HAD80CL001C DEL CALDERÍN DE LP | C050203 | HRSG2, BFP & MAIN STEAM | C050000 | HRSG2 SECTION | C050200 | EVAPORATOR SECTION & DRUMS | C050203
2HAD80AA312 | VALVULA DE AISLAMIENTO MANÓMETRO 2HAD80CP502 DE NITROGENO AL CALDERIN DE LP | C050203 | HRSG2, BFP & MAIN STEAM | C050000 | HRSG2 SECTION | C050200 | EVAPORATOR SECTION & DRUMS | C050203
2HAD80AA313 | VALVULA DE AISLAMIENTO DEL TRANSMISOR DE PRESION 2HAD80CP001A DE NITROGENO AL CALDERIN DE LP | C050203 | HRSG2, BFP & MAIN STEAM | C050000 | HRSG2 SECTION | C050200 | EVAPORATOR SECTION & DRUMS | C050203
2HAD80AA314 | VALVULA DE AISLAMIENTO DEL TRANSMISOR DE PRESION 2HAD80CP001B DE NITROGENO AL CALDERIN DE LP | C050203 | HRSG2, BFP & MAIN STEAM | C050000 | HRSG2 SECTION | C050200 | EVAPORATOR SECTION & DRUMS | C050203
2HAD80AA401 | VÁLVULA DRENAJE INDICADOR NIVEL 2HAD80CL501 DEL CALDERÍN DE LP | C050203 | HRSG2, BFP & MAIN STEAM | C050000 | HRSG2 SECTION | C050200 | EVAPORATOR SECTION & DRUMS | C050203
2HAD80AA402 | VÁLVULA DRENAJE INDICADOR NIVEL 2HAD80CL501 DEL CALDERÍN DE LP | C050203 | HRSG2, BFP & MAIN STEAM | C050000 | HRSG2 SECTION | C050200 | EVAPORATOR SECTION & DRUMS | C050203
2HAD80AA403 | VÁLVULA DRENAJE INDICADOR NIVEL 2HAD80CL501 DEL CALDERÍN DE LP | C050203 | HRSG2, BFP & MAIN STEAM | C050000 | HRSG2 SECTION | C050200 | EVAPORATOR SECTION & DRUMS | C050203
2HAD80AA602 | VALVULA DE AISLAMIENTO Y ANTI-RETORNO LÍNEA SUMINISTRO N2 A CALDERÍN LP | C050203 | HRSG2, BFP & MAIN STEAM | C050000 | HRSG2 SECTION | C050200 | EVAPORATOR SECTION & DRUMS | C050203
2HAD80AA603 | VÁLVULA TOMA MUESTRAS AGUA DE CALDERÍN DE LP | C050203 | HRSG2, BFP & MAIN STEAM | C050000 | HRSG2 SECTION | C050200 | EVAPORATOR SECTION & DRUMS | C050203
2HAD80AA604 | VÁLVULA TOMA MUESTRAS AGUA DE CALDERÍN DE LP | C050203 | HRSG2, BFP & MAIN STEAM | C050000 | HRSG2 SECTION | C050200 | EVAPORATOR SECTION & DRUMS | C050203
2HAD80BB001 | CALDERÍN LP | C050203 | HRSG2, BFP & MAIN STEAM | C050000 | HRSG2 SECTION | C050200 | EVAPORATOR SECTION & DRUMS | C050203
2HAD80BB002 | DESAIREADOR | C050203 | HRSG2, BFP & MAIN STEAM | C050000 | HRSG2 SECTION | C050200 | EVAPORATOR SECTION & DRUMS | C050203
2HAD80BR001 | TUBERIA SISTEMA EVAPORADOR HRSG2 (80) | C050203 | HRSG2, BFP & MAIN STEAM | C050000 | HRSG2 SECTION | C050200 | EVAPORATOR SECTION & DRUMS | C050203
2HAD80BR001-C024-A | SOPORTE DE TUBERIA SISTEMA EVAPORADOR HRSG2 (80) | C131500 | BOP | C130000 | PIPE SUPPORTS & HANGERS | C131500
2HAD80BR001-C024-B | SOPORTE DE TUBERIA SISTEMA EVAPORADOR HRSG2 (80) | C131500 | BOP | C130000 | PIPE SUPPORTS & HANGERS | C131500
2HAD80CL001 | NIVEL CALDERIN LP CALD2 | C050203 | HRSG2, BFP & MAIN STEAM | C050000 | HRSG2 SECTION | C050200 | EVAPORATOR SECTION & DRUMS | C050203
2HAD80CL501 | NIVEL OPTICO CALDERIN LP | C050203 | HRSG2, BFP & MAIN STEAM | C050000 | HRSG2 SECTION | C050200 | EVAPORATOR SECTION & DRUMS | C050203
2HAD80CP001 | PT SISTEMA N2 A CALDERIN LP | C050203 | HRSG2, BFP & MAIN STEAM | C050000 | HRSG2 SECTION | C050200 | EVAPORATOR SECTION & DRUMS | C050203
2HAD80CP002 | PRES CALDERIN LP CALD2 | C050203 | HRSG2, BFP & MAIN STEAM | C050000 | HRSG2 SECTION | C050200 | EVAPORATOR SECTION & DRUMS | C050203
2HAD80CP501 | MANÓMETRO EN DESAIREADOR CALDERIN LP | C050203 | HRSG2, BFP & MAIN STEAM | C050000 | HRSG2 SECTION | C050200 | EVAPORATOR SECTION & DRUMS | C050203
2HAD80CP502 | MANÓMETRO SUMINISTRO N2 A CALDERÍN LP | C050203 | HRSG2, BFP & MAIN STEAM | C050000 | HRSG2 SECTION | C050200 | EVAPORATOR SECTION & DRUMS | C050203
2HAD80CT501 | TERMÓMETRO DESAIREADOR | C050203 | HRSG2, BFP & MAIN STEAM | C050000 | HRSG2 SECTION | C050200 | EVAPORATOR SECTION & DRUMS | C050203
2HAD81AA003 | VALVULA DE AISLAMIENTO Y VÁLVULA ANTI-RETORNO LÍNEA VAPOR PEGGING | C050203 | HRSG2, BFP & MAIN STEAM | C050000 | HRSG2 SECTION | C050200 | EVAPORATOR SECTION & DRUMS | C050203
2HAD81AA080 | VÁLVULA MOTORIZADA CORTE VAPOR PEGGING AL CALDERIN LP | C050203 | HRSG2, BFP & MAIN STEAM | C050000 | HRSG2 SECTION | C050200 | EVAPORATOR SECTION & DRUMS | C050203
2HAD81AA090 | VALVULA NEUMATICA DE CONTROL DE VAPOR PEGGING | C050203 | HRSG2, BFP & MAIN STEAM | C050000 | HRSG2 SECTION | C050200 | EVAPORATOR SECTION & DRUMS | C050203
2HAD81AA401 | VALVULA MANUAL DRENAJE VAPOR DE PEGGING POSTERIOR A LA MOTORIZADA 2HAD81AA080 | C050203 | HRSG2, BFP & MAIN STEAM | C050000 | HRSG2 SECTION | C050200 | EVAPORATOR SECTION & DRUMS | C050203
2HAD81AA402 | VALVULA MANUAL DRENAJE VAPOR DE PEGGING POSTERIOR A LA MOTORIZADA 2HAD81AA080 | C050203 | HRSG2, BFP & MAIN STEAM | C050000 | HRSG2 SECTION | C050200 | EVAPORATOR SECTION & DRUMS | C050203
2HAD81AA501 | VALVULA MANUAL VENTEO VAPOR DE PEGGING POSTERIOR A LA NEUMATICA 2HAD81AA090 | C050203 | HRSG2, BFP & MAIN STEAM | C050000 | HRSG2 SECTION | C050200 | EVAPORATOR SECTION & DRUMS | C050203
2HAD81BR001 | TUBERIA SISTEMA EVAPORADOR HRSG2 (81) | C050203 | HRSG2, BFP & MAIN STEAM | C050000 | HRSG2 SECTION | C050200 | EVAPORATOR SECTION & DRUMS | C050203
2HAD81BR001-V072-A | SOPORTE DE TUBERIA SISTEMA EVAPORADOR HRSG2 (81) | C131500 | BOP | C130000 | PIPE SUPPORTS & HANGERS | C131500
2HAD81BR001-V072-B | SOPORTE DE TUBERIA SISTEMA EVAPORADOR HRSG2 (81) | C131500 | BOP | C130000 | PIPE SUPPORTS & HANGERS | C131500
2HAD82BR001 | LINEA DE RECUPERACION DE VAPOR FLASH QUE VA DESDE EL TK. DE PURGAS CONTINUO DE LA HRSG Nº2 HASTA EL CALDERIN DE LP. | C050203 | HRSG2, BFP & MAIN STEAM | C050000 | HRSG2 SECTION | C050200 | EVAPORATOR SECTION & DRUMS | C050203
2HAD83AA001 | VÁLVULA ANTI-RETORNO BOMBAS AGUA DE ALIMENTACIÓN AL CALDERIN LP | C050203 | HRSG2, BFP & MAIN STEAM | C050000 | HRSG2 SECTION | C050200 | EVAPORATOR SECTION & DRUMS | C050203
2HAD83AA002 | VÁLVULA DE CORTE LÍNEA RECIRC BOMBAS AGUA DE ALIMENTACIÓN AL CALDERIN LP | C050203 | HRSG2, BFP & MAIN STEAM | C050000 | HRSG2 SECTION | C050200 | EVAPORATOR SECTION & DRUMS | C050203
2HAD84AA001 | VÁLVULA ANTI-RETORNO BOMBAS AGUA DE ALIMENTACIÓN AL CALDERIN LP | C050203 | HRSG2, BFP & MAIN STEAM | C050000 | HRSG2 SECTION | C050200 | EVAPORATOR SECTION & DRUMS | C050203
2HAD84AA002 | VÁLVULA DE CORTE LÍNEA RECIRC BOMBAS AGUA DE ALIMENTACIÓN AL CALDERIN LP | C050203 | HRSG2, BFP & MAIN STEAM | C050000 | HRSG2 SECTION | C050200 | EVAPORATOR SECTION & DRUMS | C050203
2HAD90AA001 | VÁLVULA DE VACIADO DEL EVAPORADOR DE LP AL TK DE PURGA INTERMITENTE | C050203 | HRSG2, BFP & MAIN STEAM | C050000 | HRSG2 SECTION | C050200 | EVAPORATOR SECTION & DRUMS | C050203
2HAD90AA002 | VÁLVULA DE VACIADO DEL EVAPORADOR DE LP AL TK DE PURGA INTERMITENTE | C050203 | HRSG2, BFP & MAIN STEAM | C050000 | HRSG2 SECTION | C050200 | EVAPORATOR SECTION & DRUMS | C050203
2HAD90AA600 | VALVULA SOLENOIDE BYPASS ANALIZADOR AGUA CALDERIN HP HRSG2 | C050203 | HRSG2, BFP & MAIN STEAM | C050000 | HRSG2 SECTION | C050200 | EVAPORATOR SECTION & DRUMS | C050203
2HAD90BR001 | TUBERIA SISTEMA EVAPORADOR HRSG2 (90) | C050203 | HRSG2, BFP & MAIN STEAM | C050000 | HRSG2 SECTION | C050200 | EVAPORATOR SECTION & DRUMS | C050203
2HAD90BR601 | CONDUCTO DE VAPOR DESDE TP2009(DOO) HASTA ENFRIADOR MUESTRAS | C050203 | HRSG2, BFP & MAIN STEAM | C050000 | HRSG2 SECTION | C050200 | EVAPORATOR SECTION & DRUMS | C050203
2HAD90BR602 | CONDUCTO DE AGUA DE ALIMENTACION DESDE ENFRIADOR MUESTRAS HASTA 2QU_10 | C050203 | HRSG2, BFP & MAIN STEAM | C050000 | HRSG2 SECTION | C050200 | EVAPORATOR SECTION & DRUMS | C050203
2HAD90CQ600 | PH CALDERIN HP CALD2 | C050203 | HRSG2, BFP & MAIN STEAM | C050000 | HRSG2 SECTION | C050200 | EVAPORATOR SECTION & DRUMS | C050203
2HAD90CQ601 | COND ESPEC CAL HP CALD2 | C050203 | HRSG2, BFP & MAIN STEAM | C050000 | HRSG2 SECTION | C050200 | EVAPORATOR SECTION & DRUMS | C050203
2HAD93AA600 | SOLEN CALDERIN IP CALD2 | C050203 | HRSG2, BFP & MAIN STEAM | C050000 | HRSG2 SECTION | C050200 | EVAPORATOR SECTION & DRUMS | C050203
2HAD93BR601 | CONDUCTO DE VAPOR DESDE TP2208(DOO) HASTA ENFRIADOR MUESTRAS | C050203 | HRSG2, BFP & MAIN STEAM | C050000 | HRSG2 SECTION | C050200 | EVAPORATOR SECTION & DRUMS | C050203
2HAD93BR602 | CONDUCTO DE AGUA DE ALIMENTACION DESDE ENFRIADOR MUESTRAS HASTA 2QU_10 | C050203 | HRSG2, BFP & MAIN STEAM | C050000 | HRSG2 SECTION | C050200 | EVAPORATOR SECTION & DRUMS | C050203
2HAD93CQ600 | PH CALDERIN IP CALD2 | C050203 | HRSG2, BFP & MAIN STEAM | C050000 | HRSG2 SECTION | C050200 | EVAPORATOR SECTION & DRUMS | C050203
2HAD93CQ601 | COND ESP CALDER IP CALD2 | C050203 | HRSG2, BFP & MAIN STEAM | C050000 | HRSG2 SECTION | C050200 | EVAPORATOR SECTION & DRUMS | C050203
2HAD96AA600 | SOLEN CALDERIN LP CALD2 | C050203 | HRSG2, BFP & MAIN STEAM | C050000 | HRSG2 SECTION | C050200 | EVAPORATOR SECTION & DRUMS | C050203
2HAD96BR601 | CONDUCTO DE VAPOR DESDE TP2314(DOO) HASTAENFRIADOR MUESTRAS | C050203 | HRSG2, BFP & MAIN STEAM | C050000 | HRSG2 SECTION | C050200 | EVAPORATOR SECTION & DRUMS | C050203
2HAD96BR602 | CONDUCTO DE AGUA DE ALIMENTACION DESDE ENFRIADOR MUESTRAS HASTA 2QU_10 | C050203 | HRSG2, BFP & MAIN STEAM | C050000 | HRSG2 SECTION | C050200 | EVAPORATOR SECTION & DRUMS | C050203
2HAD96CQ600 | PH CALDERIN LP CALD2 | C050203 | HRSG2, BFP & MAIN STEAM | C050000 | HRSG2 SECTION | C050200 | EVAPORATOR SECTION & DRUMS | C050203
2HAD96CQ601 | COND ESP CALDER LP CALD2 | C050203 | HRSG2, BFP & MAIN STEAM | C050000 | HRSG2 SECTION | C050200 | EVAPORATOR SECTION & DRUMS | C050203
2HAD96CQ602 | O2 CALD2ERIN LP CALD2 | C050203 | HRSG2, BFP & MAIN STEAM | C050000 | HRSG2 SECTION | C050200 | EVAPORATOR SECTION & DRUMS | C050203
2HAD96CQ603 | ANALIZADOR DE CONDUCTIVIDAD CATIONICA AGUA LP HRSG2 | C130900 | BOP | C130000 | SAMPLING & CHEMICAL DOSING SYSTEM | C130900
2HAD99 | SISTEMA EVAPORADOR HRSG2 (99) | C050203 | HRSG2, BFP & MAIN STEAM | C050000 | HRSG2 SECTION | C050200 | EVAPORATOR SECTION & DRUMS | C050203
2HAD99BQ002-MV | SOPORTE DE TUBERIA SISTEMA EVAPORADOR HRSG2 (99) | C131500 | BOP | C130000 | PIPE SUPPORTS & HANGERS | C131500
2HAD99BR010 | CONDUCTO DE AGUA DE ALIMENTACION DESDE TP2311(DOO) HASTA 2LAB21BR010 | C050203 | HRSG2, BFP & MAIN STEAM | C050000 | HRSG2 SECTION | C050200 | EVAPORATOR SECTION & DRUMS | C050203
2HAD99CT001 | TEMP AGUA ALIM DE CALD2 HACIA FWP | C050203 | HRSG2, BFP & MAIN STEAM | C050000 | HRSG2 SECTION | C050200 | EVAPORATOR SECTION & DRUMS | C050203
2HAH10AA080 | VALVULA MOTORIZADA DE PURGA DEL 3ºSOBRECALENTADOR DE HP | C050201 | HRSG2, BFP & MAIN STEAM | C050000 | HRSG2 SECTION | C050200 | SUPERHEATER SECTION & ATTEMPERATOR HRSG2 | C050201
2HAH10AA401 | VALVULA MANUAL AISLAMIENTO PURGA 3º SOBRECALENTADOR HP ANTERIOR A LA MOTORIZADA 1HAH10AA080 | C050201 | HRSG2, BFP & MAIN STEAM | C050000 | HRSG2 SECTION | C050200 | SUPERHEATER SECTION & ATTEMPERATOR HRSG2 | C050201
2HAH10AA501 | VÁLVULA VENTEO VAPOR SATURADO DE HP A LA SALIDA DEL CALDERIN DE HP | C050201 | HRSG2, BFP & MAIN STEAM | C050000 | HRSG2 SECTION | C050200 | SUPERHEATER SECTION & ATTEMPERATOR HRSG2 | C050201
2HAH10AA502 | VÁLVULA VENTEO VAPOR SATURADO DE HP A LA SALIDA DEL CALDERIN DE HP | C050201 | HRSG2, BFP & MAIN STEAM | C050000 | HRSG2 SECTION | C050200 | SUPERHEATER SECTION & ATTEMPERATOR HRSG2 | C050201
2HAH10AA601 | VÁLVULA DE CORTE MUESTREO VAPOR DE CALDERÍN DE HP | C050201 | HRSG2, BFP & MAIN STEAM | C050000 | HRSG2 SECTION | C050200 | SUPERHEATER SECTION & ATTEMPERATOR HRSG2 | C050201
2HAH10AA602 | VÁLVULA DE CORTE MUESTREO VAPOR DE CALDERÍN DE HP | C050201 | HRSG2, BFP & MAIN STEAM | C050000 | HRSG2 SECTION | C050200 | SUPERHEATER SECTION & ATTEMPERATOR HRSG2 | C050201
2HAH10AA603 | VÁLVULA COMÚN DE CORTE MUESTREO VAPOR DE CALDERÍN DE HP | C050201 | HRSG2, BFP & MAIN STEAM | C050000 | HRSG2 SECTION | C050200 | SUPERHEATER SECTION & ATTEMPERATOR HRSG2 | C050201
2HAH10BR001 | TUBERIA SISTEMA VAPOR SOBRECALENTADO HRSG2 (10) | C050201 | HRSG2, BFP & MAIN STEAM | C050000 | HRSG2 SECTION | C050200 | SUPERHEATER SECTION & ATTEMPERATOR HRSG2 | C050201
2HAH15AA080 | VALVULA MOTORIZADA DRENAJE DEL SOBRECALENTADOR 2º HP | C050201 | HRSG2, BFP & MAIN STEAM | C050000 | HRSG2 SECTION | C050200 | SUPERHEATER SECTION & ATTEMPERATOR HRSG2 | C050201
2HAH15AA081 | VALVULA MOTORIZADA DE DRENAJE DEL SOBRECALENTADOR 1º DE HP | C050201 | HRSG2, BFP & MAIN STEAM | C050000 | HRSG2 SECTION | C050200 | SUPERHEATER SECTION & ATTEMPERATOR HRSG2 | C050201
2HAH15AA301 | VÁLVULA MANÓMETRO SOBRECALENTADOR DE HP HAH15CP501 | C050201 | HRSG2, BFP & MAIN STEAM | C050000 | HRSG2 SECTION | C050200 | SUPERHEATER SECTION & ATTEMPERATOR HRSG2 | C050201
2HAH15AA302 | VÁLVULA MANÓMETRO SOBRECALENTADOR DE HP HAH15CP501 | C050201 | HRSG2, BFP & MAIN STEAM | C050000 | HRSG2 SECTION | C050200 | SUPERHEATER SECTION & ATTEMPERATOR HRSG2 | C050201
2HAH15AA303 | VALVULA DE AISLAMIENTO TRANSMISOR DE PRESION 2HAH15CP001 ENTRADA 1º SOBRECALENTADOR DE HP | C050201 | HRSG2, BFP & MAIN STEAM | C050000 | HRSG2 SECTION | C050200 | SUPERHEATER SECTION & ATTEMPERATOR HRSG2 | C050201
2HAH15AA304 | VALVULA DE AISLAMIENTO TRANSMISOR DE PRESION 2HAH15CP001 ENTRADA 1º SOBRECALENTADOR DE HP | C050201 | HRSG2, BFP & MAIN STEAM | C050000 | HRSG2 SECTION | C050200 | SUPERHEATER SECTION & ATTEMPERATOR HRSG2 | C050201
2HAH15AA305 | VALVULA DE AISLAMIENTO MANOMETRO 2HAH15CP502 ENTRADA 1º SOBRECALENTADOR DE HP | C050201 | HRSG2, BFP & MAIN STEAM | C050000 | HRSG2 SECTION | C050200 | SUPERHEATER SECTION & ATTEMPERATOR HRSG2 | C050201
2HAH15AA306 | VALVULA DE AISLAMIENTO MANOMETRO 2HAH15CP502 ENTRADA 1º SOBRECALENTADOR DE HP | C050201 | HRSG2, BFP & MAIN STEAM | C050000 | HRSG2 SECTION | C050200 | SUPERHEATER SECTION & ATTEMPERATOR HRSG2 | C050201
2HAH15AA401 | VALVULA DE AISLAMIENTO MANUAL DE PURGA DEL 2ºSOBRECALENTADOR HP ANTERIOR A LA MOTORIZADA 2HAH15AA080 | C050201 | HRSG2, BFP & MAIN STEAM | C050000 | HRSG2 SECTION | C050200 | SUPERHEATER SECTION & ATTEMPERATOR HRSG2 | C050201
2HAH15AA403 | VÁLVULA DRENAJE DEL POTE DEL 2º SOBRECALENTADOR DE HP | C050201 | HRSG2, BFP & MAIN STEAM | C050000 | HRSG2 SECTION | C050200 | SUPERHEATER SECTION & ATTEMPERATOR HRSG2 | C050201
2HAH15AA404 | VALVULA DE AISLAMIENTO MANUAL DE PURGA DEL 1ºSOBRECALENTADOR HP ANTERIOR A LA MOTORIZADA 2HAH15AA081 | C050201 | HRSG2, BFP & MAIN STEAM | C050000 | HRSG2 SECTION | C050200 | SUPERHEATER SECTION & ATTEMPERATOR HRSG2 | C050201
2HAH15AA406 | VÁLVULA DRENAJE DEL POTE DEL 1º SOBRECALENTADOR DE HP | C050201 | HRSG2, BFP & MAIN STEAM | C050000 | HRSG2 SECTION | C050200 | SUPERHEATER SECTION & ATTEMPERATOR HRSG2 | C050201
2HAH15AA407 | VÁLVULA DRENAJE DEL POTE DEL 2º SOBRECALENTADOR DE HP | C050201 | HRSG2, BFP & MAIN STEAM | C050000 | HRSG2 SECTION | C050200 | SUPERHEATER SECTION & ATTEMPERATOR HRSG2 | C050201
2HAH15AA408 | VÁLVULA DRENAJE DEL POTE DEL 1º SOBRECALENTADOR DE HP | C050201 | HRSG2, BFP & MAIN STEAM | C050000 | HRSG2 SECTION | C050200 | SUPERHEATER SECTION & ATTEMPERATOR HRSG2 | C050201
2HAH15AA501 | VÁLVULA VENTEO VAPOR SATURADO DE HP (ENTRE EL 2º Y 3º SOBREC) | C050201 | HRSG2, BFP & MAIN STEAM | C050000 | HRSG2 SECTION | C050200 | SUPERHEATER SECTION & ATTEMPERATOR HRSG2 | C050201
2HAH15AA502 | VÁLVULA VENTEO VAPOR SATURADO DE HP (ENTRE EL 2º Y 3º SOBREC) | C050201 | HRSG2, BFP & MAIN STEAM | C050000 | HRSG2 SECTION | C050200 | SUPERHEATER SECTION & ATTEMPERATOR HRSG2 | C050201
2HAH15AA503 | VÁLVULA VENTEO VAPOR SATURADO DE HP (ENTRE EL 1º Y 2º SOBREC) | C050201 | HRSG2, BFP & MAIN STEAM | C050000 | HRSG2 SECTION | C050200 | SUPERHEATER SECTION & ATTEMPERATOR HRSG2 | C050201
2HAH15AA504 | VÁLVULA VENTEO VAPOR SATURADO DE HP (ENTRE EL 1º Y 2º SOBREC) | C050201 | HRSG2, BFP & MAIN STEAM | C050000 | HRSG2 SECTION | C050200 | SUPERHEATER SECTION & ATTEMPERATOR HRSG2 | C050201
2HAH15AC002 | VALVULA ATEMPERACION VAPOR SOBRECALENTADO HP | C050201 | HRSG2, BFP & MAIN STEAM | C050000 | HRSG2 SECTION | C050200 | SUPERHEATER SECTION & ATTEMPERATOR HRSG2 | C050201
2HAH15CP001 | PT SALIDA VAPOR DESUPERH HP CLD2 ( | C050201 | HRSG2, BFP & MAIN STEAM | C050000 | HRSG2 SECTION | C050200 | SUPERHEATER SECTION & ATTEMPERATOR HRSG2 | C050201
2HAH15CP501 | MANÓMETRO ENTRADA LÍNEA ATEMPERADOR DE HP | C050201 | HRSG2, BFP & MAIN STEAM | C050000 | HRSG2 SECTION | C050200 | SUPERHEATER SECTION & ATTEMPERATOR HRSG2 | C050201
2HAH15CP502 | MANÓMETRO SALIDA LÍNEA ATEMPERADOR DE HP | C050201 | HRSG2, BFP & MAIN STEAM | C050000 | HRSG2 SECTION | C050200 | SUPERHEATER SECTION & ATTEMPERATOR HRSG2 | C050201
2HAH15CT001 | TEMPERATURA ENTRADA LÍNEA DE-SOBRECALENTADOR DE HP | C050201 | HRSG2, BFP & MAIN STEAM | C050000 | HRSG2 SECTION | C050200 | SUPERHEATER SECTION & ATTEMPERATOR HRSG2 | C050201
2HAH15CT002 | TEMP SAL DESUP HP CALD2 (HRSG2 HP DESH OUT TEMP) | C050201 | HRSG2, BFP & MAIN STEAM | C050000 | HRSG2 SECTION | C050200 | SUPERHEATER SECTION & ATTEMPERATOR HRSG2 | C050201
2HAH15CT002A | TEMPERATURA SALIDA LÍNEA DE-SOBRECALENTADOR DE HP | C050201 | HRSG2, BFP & MAIN STEAM | C050000 | HRSG2 SECTION | C050200 | SUPERHEATER SECTION & ATTEMPERATOR HRSG2 | C050201
2HAH15CT002B | TEMPERATURA SALIDA LÍNEA DE-SOBRECALENTADOR DE HP | C050201 | HRSG2, BFP & MAIN STEAM | C050000 | HRSG2 SECTION | C050200 | SUPERHEATER SECTION & ATTEMPERATOR HRSG2 | C050201
2HAH15CT004 | TEMPERATURA POZO GOTEO LÍNEA ENTRADA ATEMPERADOR DE HP | C050201 | HRSG2, BFP & MAIN STEAM | C050000 | HRSG2 SECTION | C050200 | SUPERHEATER SECTION & ATTEMPERATOR HRSG2 | C050201
2HAH15CT005 | TEMPERATURA POZO GOTEO LÍNEA SALIDA ATEMPERADOR DE HP | C050201 | HRSG2, BFP & MAIN STEAM | C050000 | HRSG2 SECTION | C050200 | SUPERHEATER SECTION & ATTEMPERATOR HRSG2 | C050201
2HAH15CT501 | TERMÓMETRO ENTRADA LÍNEA DE-SOBRECALENTADOR DE HP | C050201 | HRSG2, BFP & MAIN STEAM | C050000 | HRSG2 SECTION | C050200 | SUPERHEATER SECTION & ATTEMPERATOR HRSG2 | C050201
2HAH15CT502 | TERMÓMETRO SALIDA LÍNEA ATEMPERADOR DE HP | C050201 | HRSG2, BFP & MAIN STEAM | C050000 | HRSG2 SECTION | C050200 | SUPERHEATER SECTION & ATTEMPERATOR HRSG2 | C050201
2HAH50AA090 | VÁLVULA NEUMÁTICA DRENAJE SOBECALENTADOR DE IP | C050201 | HRSG2, BFP & MAIN STEAM | C050000 | HRSG2 SECTION | C050200 | SUPERHEATER SECTION & ATTEMPERATOR HRSG2 | C050201
2HAH50AA401 | VÁLVULA DE CORTE DRENAJE SOBRECALENTADOR DE IP | C050201 | HRSG2, BFP & MAIN STEAM | C050000 | HRSG2 SECTION | C050200 | SUPERHEATER SECTION & ATTEMPERATOR HRSG2 | C050201
2HAH50AA501 | VALVULA MANUAL VENTEO EN LA LINEA DE IP (VAPOR SATURADO) AL SH IP | C050201 | HRSG2, BFP & MAIN STEAM | C050000 | HRSG2 SECTION | C050200 | SUPERHEATER SECTION & ATTEMPERATOR HRSG2 | C050201
2HAH50AA502 | VALVULA MANUAL VENTEO EN LA LINEA DE IP (VAPOR SATURADO) AL SH IP | C050201 | HRSG2, BFP & MAIN STEAM | C050000 | HRSG2 SECTION | C050200 | SUPERHEATER SECTION & ATTEMPERATOR HRSG2 | C050201
2HAH50AA601 | VALVULA MANUAL CORTE SALIDA HACIA SAMPLING EN LA LINEA DEL IP DRUM AL SH IP | C050201 | HRSG2, BFP & MAIN STEAM | C050000 | HRSG2 SECTION | C050200 | SUPERHEATER SECTION & ATTEMPERATOR HRSG2 | C050201
2HAH50AA602 | VALVULA MANUAL CORTE SALIDA HACIA SAMPLING EN LA LINEA DEL IP DRUM AL SH IP | C050201 | HRSG2, BFP & MAIN STEAM | C050000 | HRSG2 SECTION | C050200 | SUPERHEATER SECTION & ATTEMPERATOR HRSG2 | C050201
2HAH50AA603 | VALVULA MANUAL CORTE SALIDA HACIA SAMPLING EN LA LINEA DEL IP DRUM AL SH IP | C050201 | HRSG2, BFP & MAIN STEAM | C050000 | HRSG2 SECTION | C050200 | SUPERHEATER SECTION & ATTEMPERATOR HRSG2 | C050201
2HAH50AA604 | VÁLVULA COMÚN DE CORTE SALIDA HACIA SAMPLING EN LA LINEA DEL IP DRUM AL SH IP | C050201 | HRSG2, BFP & MAIN STEAM | C050000 | HRSG2 SECTION | C050200 | SUPERHEATER SECTION & ATTEMPERATOR HRSG2 | C050201
2HAH80AA090 | VALVULA NEUMATICA DE PURG SOBRECALENTADOR DE LP | C050201 | HRSG2, BFP & MAIN STEAM | C050000 | HRSG2 SECTION | C050200 | SUPERHEATER SECTION & ATTEMPERATOR HRSG2 | C050201
2HAH80AA301 | VALVULA DE AISLAMIENTO DEL NIVOSTATO 1HAH80CL002 DEL POZO GOTEO VAPOR DE LINEA DRENAJE SOBREC. LP | C050201 | HRSG2, BFP & MAIN STEAM | C050000 | HRSG2 SECTION | C050200 | SUPERHEATER SECTION & ATTEMPERATOR HRSG2 | C050201
2HAH80AA302 | VALVULA DE AISLAMIENTO DEL NIVOSTATO 1HAH80CL002 DEL POZO GOTEO VAPOR DE LINEA DRENAJE SOBREC. LP | C050201 | HRSG2, BFP & MAIN STEAM | C050000 | HRSG2 SECTION | C050200 | SUPERHEATER SECTION & ATTEMPERATOR HRSG2 | C050201
2HAH80AA303 | VALVULA DE AISLAMIENTO DEL NIVOSTATO 1HAH80CL001 DEL POZO GOTEO VAPOR DE LINEA DRENAJE SOBREC. LP | C050201 | HRSG2, BFP & MAIN STEAM | C050000 | HRSG2 SECTION | C050200 | SUPERHEATER SECTION & ATTEMPERATOR HRSG2 | C050201
2HAH80AA304 | VALVULA DE AISLAMIENTO DEL NIVOSTATO 1HAH80CL001 DEL POZO GOTEO VAPOR DE LINEA DRENAJE SOBREC. LP | C050201 | HRSG2, BFP & MAIN STEAM | C050000 | HRSG2 SECTION | C050200 | SUPERHEATER SECTION & ATTEMPERATOR HRSG2 | C050201
2HAH80AA401 | VÁLVULA DE CORTE DRENAJE SOBRECALENTADOR DE LP | C050201 | HRSG2, BFP & MAIN STEAM | C050000 | HRSG2 SECTION | C050200 | SUPERHEATER SECTION & ATTEMPERATOR HRSG2 | C050201
2HAH80AA403 | VÁLVULA DRENAJE DEL POCETO DE SOBRECALENTADO DE LP | C050201 | HRSG2, BFP & MAIN STEAM | C050000 | HRSG2 SECTION | C050200 | SUPERHEATER SECTION & ATTEMPERATOR HRSG2 | C050201
2HAH80AA404 | VÁLVULA DRENAJE DEL POCETO DE SOBRECALENTADO DE LP | C050201 | HRSG2, BFP & MAIN STEAM | C050000 | HRSG2 SECTION | C050200 | SUPERHEATER SECTION & ATTEMPERATOR HRSG2 | C050201
2HAH80AA501 | VÁLVULA VENTEO VAPOR SATURADO DE LP | C050201 | HRSG2, BFP & MAIN STEAM | C050000 | HRSG2 SECTION | C050200 | SUPERHEATER SECTION & ATTEMPERATOR HRSG2 | C050201
2HAH80AA601 | VÁLVULA DE CORTE MUESTREO VAPOR DE CALDERÍN DE LP AL SAMPLING | C050201 | HRSG2, BFP & MAIN STEAM | C050000 | HRSG2 SECTION | C050200 | SUPERHEATER SECTION & ATTEMPERATOR HRSG2 | C050201
2HAH80AA602 | VÁLVULA DE CORTE MUESTREO VAPOR DE CALDERÍN DE LP AL SAMPLING | C050201 | HRSG2, BFP & MAIN STEAM | C050000 | HRSG2 SECTION | C050200 | SUPERHEATER SECTION & ATTEMPERATOR HRSG2 | C050201
2HAH80AA603 | VÁLVULA COMÚN DE CORTE MUESTREO VAPOR DE CALDERÍN DE LP AL SAMPLING | C050201 | HRSG2, BFP & MAIN STEAM | C050000 | HRSG2 SECTION | C050200 | SUPERHEATER SECTION & ATTEMPERATOR HRSG2 | C050201
2HAH80CL001 | INTERRRUPTOR DE NIVEL SOBRECALENTADO LP HRSG2 | C050201 | HRSG2, BFP & MAIN STEAM | C050000 | HRSG2 SECTION | C050200 | SUPERHEATER SECTION & ATTEMPERATOR HRSG2 | C050201
2HAH80CL002 | NIV DRN SOBREC LP CALD2 ALTO | C050201 | HRSG2, BFP & MAIN STEAM | C050000 | HRSG2 SECTION | C050200 | SUPERHEATER SECTION & ATTEMPERATOR HRSG2 | C050201
2HAH90AA600 | SOLEN VAP SAT LP CALD2 | C050201 | HRSG2, BFP & MAIN STEAM | C050000 | HRSG2 SECTION | C050200 | SUPERHEATER SECTION & ATTEMPERATOR HRSG2 | C050201
2HAH90BR601 | CONDUCTO DE VAPOR DESDE TP2012(DOO) HASTA ENFRIADOR MUESTRAS | C050201 | HRSG2, BFP & MAIN STEAM | C050000 | HRSG2 SECTION | C050200 | SUPERHEATER SECTION & ATTEMPERATOR HRSG2 | C050201
2HAH90BR602 | CONDUCTO DE VAPOR DESDE ENFRIADOR MUESTRAS HASTA 2QU_10 | C050201 | HRSG2, BFP & MAIN STEAM | C050000 | HRSG2 SECTION | C050200 | SUPERHEATER SECTION & ATTEMPERATOR HRSG2 | C050201
2HAH90CQ600 | SILICE VAP SAT HP CALD2 | C050201 | HRSG2, BFP & MAIN STEAM | C050000 | HRSG2 SECTION | C050200 | SUPERHEATER SECTION & ATTEMPERATOR HRSG2 | C050201
2HAH90CQ601 | C ESPEC VAP SAT HP CALD2 | C050201 | HRSG2, BFP & MAIN STEAM | C050000 | HRSG2 SECTION | C050200 | SUPERHEATER SECTION & ATTEMPERATOR HRSG2 | C050201
2HAH90CQ602 | C CAT VAP SAT HP CALD2 | C050201 | HRSG2, BFP & MAIN STEAM | C050000 | HRSG2 SECTION | C050200 | SUPERHEATER SECTION & ATTEMPERATOR HRSG2 | C050201
2HAH93 | SISTEMA VAPOR SOBRECALENTADO HRSG2 (93) | C050201 | HRSG2, BFP & MAIN STEAM | C050000 | HRSG2 SECTION | C050200 | SUPERHEATER SECTION & ATTEMPERATOR HRSG2 | C050201
2HAH93AA600 | SOLEN VAP SAT IP CALD2 | C050201 | HRSG2, BFP & MAIN STEAM | C050000 | HRSG2 SECTION | C050200 | SUPERHEATER SECTION & ATTEMPERATOR HRSG2 | C050201
2HAH93BR601 | CONDUCTO DE VAPOR DESDE TP2211(DOO) HASTA ENFRIADOR MUESTRAS | C050201 | HRSG2, BFP & MAIN STEAM | C050000 | HRSG2 SECTION | C050200 | SUPERHEATER SECTION & ATTEMPERATOR HRSG2 | C050201
2HAH93BR602 | CONDUCTO DE VAPOR DESDE ENFRIADOR MUESTRAS HASTA 2QU_10 | C050201 | HRSG2, BFP & MAIN STEAM | C050000 | HRSG2 SECTION | C050200 | SUPERHEATER SECTION & ATTEMPERATOR HRSG2 | C050201
2HAH93CQ600 | SILICE VAP SAT IP CALD2 | C050201 | HRSG2, BFP & MAIN STEAM | C050000 | HRSG2 SECTION | C050200 | SUPERHEATER SECTION & ATTEMPERATOR HRSG2 | C050201
2HAH93CQ601 | C ESPEC VAP SAT IP CALD2 | C050201 | HRSG2, BFP & MAIN STEAM | C050000 | HRSG2 SECTION | C050200 | SUPERHEATER SECTION & ATTEMPERATOR HRSG2 | C050201
2HAH93CQ602 | C CAT VAP SAT IP CALD2 | C050201 | HRSG2, BFP & MAIN STEAM | C050000 | HRSG2 SECTION | C050200 | SUPERHEATER SECTION & ATTEMPERATOR HRSG2 | C050201
2HAH96 | SISTEMA VAPOR SOBRECALENTADO HRSG2 (96) | C050201 | HRSG2, BFP & MAIN STEAM | C050000 | HRSG2 SECTION | C050200 | SUPERHEATER SECTION & ATTEMPERATOR HRSG2 | C050201
2HAH96AA600 | SOLEN VAP SAT LP CALD2 | C050201 | HRSG2, BFP & MAIN STEAM | C050000 | HRSG2 SECTION | C050200 | SUPERHEATER SECTION & ATTEMPERATOR HRSG2 | C050201
2HAH96BR601 | CONDUCTO DE VAPOR DESDE TP2315(DOO) HASTA ENFRIADOR MUESTRAS | C050201 | HRSG2, BFP & MAIN STEAM | C050000 | HRSG2 SECTION | C050200 | SUPERHEATER SECTION & ATTEMPERATOR HRSG2 | C050201
2HAH96BR602 | CONDUCTO DE VAPOR DESDE ENFRIADOR MUESTRAS HASTA 2QU_10 | C050201 | HRSG2, BFP & MAIN STEAM | C050000 | HRSG2 SECTION | C050200 | SUPERHEATER SECTION & ATTEMPERATOR HRSG2 | C050201
2HAH96CQ600 | NA VAP SAT LP CALD2 | C050201 | HRSG2, BFP & MAIN STEAM | C050000 | HRSG2 SECTION | C050200 | SUPERHEATER SECTION & ATTEMPERATOR HRSG2 | C050201
2HAH96CQ601 | C ESPEC VAP SAT LP CALD2 | C050201 | HRSG2, BFP & MAIN STEAM | C050000 | HRSG2 SECTION | C050200 | SUPERHEATER SECTION & ATTEMPERATOR HRSG2 | C050201
2HAH96CQ602 | C CAT VAP SAT LP CALD2 ( | C050201 | HRSG2, BFP & MAIN STEAM | C050000 | HRSG2 SECTION | C050200 | SUPERHEATER SECTION & ATTEMPERATOR HRSG2 | C050201
2HAJ50 | SISTEMA VAPOR RECALENTADO HRSG2 (50) | C050202 | HRSG2, BFP & MAIN STEAM | C050000 | HRSG2 SECTION | C050200 | REHEATER SECTION & ATTEMPERATOR HRSG2 | C050202
2HAJ50AA080 | VALVULA MOTORIZADA DRENAJE RECALENTADOR LT | C050202 | HRSG2, BFP & MAIN STEAM | C050000 | HRSG2 SECTION | C050200 | REHEATER SECTION & ATTEMPERATOR HRSG2 | C050202
2HAJ50AA081 | VALVULA MOTORIZADA DRENAJE RECALENTADOR HT | C050202 | HRSG2, BFP & MAIN STEAM | C050000 | HRSG2 SECTION | C050200 | REHEATER SECTION & ATTEMPERATOR HRSG2 | C050202
2HAJ50AA301 | VALVULA AISLAMIENTO MANOMETRO 2HAJ50CP501 SALIDA RECALENTADOR BT HRSG2 | C050202 | HRSG2, BFP & MAIN STEAM | C050000 | HRSG2 SECTION | C050200 | REHEATER SECTION & ATTEMPERATOR HRSG2 | C050202
2HAJ50AA302 | VALVULA AISLAMIENTO MANOMETRO 2HAJ50CP501 SALIDA RECALENTADOR BT HRSG2 | C050202 | HRSG2, BFP & MAIN STEAM | C050000 | HRSG2 SECTION | C050200 | REHEATER SECTION & ATTEMPERATOR HRSG2 | C050202
2HAJ50AA303 | VALVULA MANUAL AISLAMIENTO MANOMETRO 2HAJ50CP001 ENTRADA RECALENTADOR IP HRSG2 | C050202 | HRSG2, BFP & MAIN STEAM | C050000 | HRSG2 SECTION | C050200 | REHEATER SECTION & ATTEMPERATOR HRSG2 | C050202
2HAJ50AA304 | VALVULA MANUAL AISLAMIENTO MANOMETRO 2HAJ50CP001 ENTRADA RECALENTADOR IP HRSG2 | C050202 | HRSG2, BFP & MAIN STEAM | C050000 | HRSG2 SECTION | C050200 | REHEATER SECTION & ATTEMPERATOR HRSG2 | C050202
2HAJ50AA305 | VALVULA MANUAL AISLAMIENTO MANOMETRO 2HAJ50CP502 ENTRADA RECALENTADOR IP HRSG2 | C050202 | HRSG2, BFP & MAIN STEAM | C050000 | HRSG2 SECTION | C050200 | REHEATER SECTION & ATTEMPERATOR HRSG2 | C050202
2HAJ50AA306 | VALVULA MANUAL AISLAMIENTO MANOMETRO 2HAJ50CP502 ENTRADA RECALENTADOR IP HRSG2 | C050202 | HRSG2, BFP & MAIN STEAM | C050000 | HRSG2 SECTION | C050200 | REHEATER SECTION & ATTEMPERATOR HRSG2 | C050202
2HAJ50AA401 | VÁLVULA DE CORTE DRENAJE SALIDA RECALENTADOR LP AL IBD HRSG2 | C050202 | HRSG2, BFP & MAIN STEAM | C050000 | HRSG2 SECTION | C050200 | REHEATER SECTION & ATTEMPERATOR HRSG2 | C050202
2HAJ50AA403 | VÁLVULA DRENAJE POZO GOTEO SALIDA RECALENTADOR BT HRSG2 | C050202 | HRSG2, BFP & MAIN STEAM | C050000 | HRSG2 SECTION | C050200 | REHEATER SECTION & ATTEMPERATOR HRSG2 | C050202
2HAJ50AA404 | VÁLVULA DE CORTE DRENAJE SALIDA RECALENTADOR AT AL IBD TANK HRSG2 | C050202 | HRSG2, BFP & MAIN STEAM | C050000 | HRSG2 SECTION | C050200 | REHEATER SECTION & ATTEMPERATOR HRSG2 | C050202
2HAJ50AA406 | VÁLVULA DRENAJE POZO GOTEO ENTRADA RECALENTADOR AT HRSG2 | C050202 | HRSG2, BFP & MAIN STEAM | C050000 | HRSG2 SECTION | C050200 | REHEATER SECTION & ATTEMPERATOR HRSG2 | C050202
2HAJ50AA407 | VÁLVULA DRENAJE POZO GOTEO SALIDA RECALENTADOR BT HRSG2 | C050202 | HRSG2, BFP & MAIN STEAM | C050000 | HRSG2 SECTION | C050200 | REHEATER SECTION & ATTEMPERATOR HRSG2 | C050202
2HAJ50AA408 | VÁLVULA DRENAJE POZO GOTEO ENTRADA RECALENTADOR AT HRSG2 | C050202 | HRSG2, BFP & MAIN STEAM | C050000 | HRSG2 SECTION | C050200 | REHEATER SECTION & ATTEMPERATOR HRSG2 | C050202
2HAJ50AA501 | VÁLVULA MANUAL VENTEO ENTRADA RECALENTADOR AT HRSG2 | C050202 | HRSG2, BFP & MAIN STEAM | C050000 | HRSG2 SECTION | C050200 | REHEATER SECTION & ATTEMPERATOR HRSG2 | C050202
2HAJ50AA502 | VÁLVULA MANUAL VENTEO ENTRADA RECALENTADOR AT HRSG2 | C050202 | HRSG2, BFP & MAIN STEAM | C050000 | HRSG2 SECTION | C050200 | REHEATER SECTION & ATTEMPERATOR HRSG2 | C050202
2HAJ50AC002 | ATEMPERADOR RECALENTADOR | C050202 | HRSG2, BFP & MAIN STEAM | C050000 | HRSG2 SECTION | C050200 | REHEATER SECTION & ATTEMPERATOR HRSG2 | C050202
2HAJ50CP001 | PT TRANSMISOR DE PRESION LINEA LT REHEATER =>HT REHEATER | C050202 | HRSG2, BFP & MAIN STEAM | C050000 | HRSG2 SECTION | C050200 | REHEATER SECTION & ATTEMPERATOR HRSG2 | C050202
2HAJ50CP501 | MANÓMETRO A LA SALIDA LT REHEATER | C050202 | HRSG2, BFP & MAIN STEAM | C050000 | HRSG2 SECTION | C050200 | REHEATER SECTION & ATTEMPERATOR HRSG2 | C050202
2HAJ50CP502 | MANÓMETRO SALIDA LÍNEA ATEMPERADOR DEL RECALENTADO | C050202 | HRSG2, BFP & MAIN STEAM | C050000 | HRSG2 SECTION | C050200 | REHEATER SECTION & ATTEMPERATOR HRSG2 | C050202
2HAJ50CT001 | TEMPERATURA ENTRADA LÍNEA ATEMPERADOR DEL RECALENTADO | C050202 | HRSG2, BFP & MAIN STEAM | C050000 | HRSG2 SECTION | C050200 | REHEATER SECTION & ATTEMPERATOR HRSG2 | C050202
2HAJ50CT002 | TEMP SAL DESUP RHTR CLD2 | C050202 | HRSG2, BFP & MAIN STEAM | C050000 | HRSG2 SECTION | C050200 | REHEATER SECTION & ATTEMPERATOR HRSG2 | C050202
2HAJ50CT002A | ELEMENTO DE TEMPERATURA DESPUES ATEMPERACION | C050202 | HRSG2, BFP & MAIN STEAM | C050000 | HRSG2 SECTION | C050200 | REHEATER SECTION & ATTEMPERATOR HRSG2 | C050202
2HAJ50CT002B | ELEMENTO DE TEMPERATURA DESPUES ATEMPERACION | C050202 | HRSG2, BFP & MAIN STEAM | C050000 | HRSG2 SECTION | C050200 | REHEATER SECTION & ATTEMPERATOR HRSG2 | C050202
2HAJ50CT004 | ELEMENTO DE TEMPERATURA POZO GOTEO EN LT REHEATER | C050202 | HRSG2, BFP & MAIN STEAM | C050000 | HRSG2 SECTION | C050200 | REHEATER SECTION & ATTEMPERATOR HRSG2 | C050202
2HAJ50CT005 | TEMPERATURA POZO GOTEO LÍNEA SALIDA ATEMPERADOR DEL RECALENTADO | C050202 | HRSG2, BFP & MAIN STEAM | C050000 | HRSG2 SECTION | C050200 | REHEATER SECTION & ATTEMPERATOR HRSG2 | C050202
2HAJ50CT402 | TW ENTRE LOS DOS RECALENTADORES | C050202 | HRSG2, BFP & MAIN STEAM | C050000 | HRSG2 SECTION | C050200 | REHEATER SECTION & ATTEMPERATOR HRSG2 | C050202
2HAN10BR010 | CONDUCTO DE AGUA DE DRENAJE DESDE TP2019(DOO) HASTA 2HAN50BB001. SISTEMA DE PURGAS Y VENTEOS HRSG2 (10) | C050600 | HRSG2, BFP & MAIN STEAM | C050000 | BLOWDOWN SYSTEM HRSG2 | C050600
2HAN12BR010 | CONDUCTO DE AGUA DE DRENAJE DESDE TP2015(DOO) HASTA 2HAN50BB001 | C050600 | HRSG2, BFP & MAIN STEAM | C050000 | BLOWDOWN SYSTEM HRSG2 | C050600
2HAN14BR010 | CONDUCTO DE AGUA DE DRENAJE DESDE TP2014(DOO) HASTA 2HAN50BB001 | C050600 | HRSG2, BFP & MAIN STEAM | C050000 | BLOWDOWN SYSTEM HRSG2 | C050600
2HAN16BR010 | CONDUCTO DE AGUA DE DRENAJE DESDE TP2013(DOO) HASTA 2HAN50BB001 | C050600 | HRSG2, BFP & MAIN STEAM | C050000 | BLOWDOWN SYSTEM HRSG2 | C050600
2HAN17BR010 | CONDUCTO DE VAPOR/AGUA DESDE 1HAN15BR010 HASTA 1HAN50BB001 | C050600 | HRSG2, BFP & MAIN STEAM | C050000 | BLOWDOWN SYSTEM HRSG2 | C050600
2HAN18BR010 | CONDUCTO DE AGUA DE DRENAJE DESDE TP2008(DOO) HASTA 2HAN18BR020 | C050600 | HRSG2, BFP & MAIN STEAM | C050000 | BLOWDOWN SYSTEM HRSG2 | C050600
2HAN18BR020 | CONDUCTO DE AGUA DE DRENAJE DESDE 2HAN18BR010 HASTA 2HAN30BB001 | C050600 | HRSG2, BFP & MAIN STEAM | C050000 | BLOWDOWN SYSTEM HRSG2 | C050600
2HAN20BR010 | CONDUCTO DE AGUA DE DRENAJE DESDE TP2004(DOO) HASTA 2HAN50BB001 | C050600 | HRSG2, BFP & MAIN STEAM | C050000 | BLOWDOWN SYSTEM HRSG2 | C050600
2HAN22BR010 | CONDUCTO DE AGUA DE DRENAJE DESDE TP2005(DOO) HASTA 2HAN50BB001 | C050600 | HRSG2, BFP & MAIN STEAM | C050000 | BLOWDOWN SYSTEM HRSG2 | C050600
2HAN24BR010 | CONDUCTO DE AGUA DE DRENAJE DESDE TP2011(DOO) HASTA 2HAN50BB001 | C050600 | HRSG2, BFP & MAIN STEAM | C050000 | BLOWDOWN SYSTEM HRSG2 | C050600
2HAN26BR010 | CONDUCTO DE AGUA DE DRENAJE DESDE TP2010(DOO) HASTA 2HAN50BB001 | C050600 | HRSG2, BFP & MAIN STEAM | C050000 | BLOWDOWN SYSTEM HRSG2 | C050600
2HAN27BR010 | CONDUCTO DE VAPOR/AGUA DESDE 1HAN25BR010 HASTA 1HAN50BB001 | C050600 | HRSG2, BFP & MAIN STEAM | C050000 | BLOWDOWN SYSTEM HRSG2 | C050600
2HAN30AA001 | VALVULA MANUAL AISLAMIENTO PT 2HAN30CP001 | C050600 | HRSG2, BFP & MAIN STEAM | C050000 | BLOWDOWN SYSTEM HRSG2 | C050600
2HAN30AA301 | VALVULA MANUAL AISLAMIENTO PT 2HAN30CP001 | C050600 | HRSG2, BFP & MAIN STEAM | C050000 | BLOWDOWN SYSTEM HRSG2 | C050600
2HAN30AA302 | VALVULA MANUAL DE AISLAMIENTO MANÓMETRO 2HAN30CP501 DEL CBD TANK | C050600 | HRSG2, BFP & MAIN STEAM | C050000 | BLOWDOWN SYSTEM HRSG2 | C050600
2HAN30AA303 | VALVULA MANUAL DE AISLAMIENTO INFERIOR DEL NIVEL VISUAL 2HAN30CL501 DEL CBD TANK | C050600 | HRSG2, BFP & MAIN STEAM | C050000 | BLOWDOWN SYSTEM HRSG2 | C050600
2HAN30AA304 | VALVULA MANUAL DE AISLAMIENTO SUPERIOR DEL NIVEL VISUAL 2HAN30CL501 DEL CBD TANK | C050600 | HRSG2, BFP & MAIN STEAM | C050000 | BLOWDOWN SYSTEM HRSG2 | C050600
2HAN30AA305 | VALVULA MANUAL DE AISLAMIENTO INFERIOR DEL TRANSMISOR DE NIVEL 2HAN30CL001A DEL CBD TANK | C050600 | HRSG2, BFP & MAIN STEAM | C050000 | BLOWDOWN SYSTEM HRSG2 | C050600
2HAN30AA306 | VALVULA MANUAL DE AISLAMIENTO SUPERIOR DEL TRANSMISOR DE NIVEL 2HAN30CL001A DEL CBD TANK) | C050600 | HRSG2, BFP & MAIN STEAM | C050000 | BLOWDOWN SYSTEM HRSG2 | C050600
2HAN30AA307 | VALVULA MANUAL DE AISLAMIENTO INFERIOR DEL TRANSMISOR DE NIVEL 2HAN30CL001B DEL CBD TANK) | C050600 | HRSG2, BFP & MAIN STEAM | C050000 | BLOWDOWN SYSTEM HRSG2 | C050600
2HAN30AA308 | VALVULA MANUAL DE AISLAMIENTO SUPERIOR DEL TRANSMISOR DE NIVEL 2HAN30CL001B DEL CBD TANK) | C050600 | HRSG2, BFP & MAIN STEAM | C050000 | BLOWDOWN SYSTEM HRSG2 | C050600
2HAN30AA309 | VALVULA MANUAL DE AISLAMIENTO INFERIOR 2HAN30BR301 | C050600 | HRSG2, BFP & MAIN STEAM | C050000 | BLOWDOWN SYSTEM HRSG2 | C050600
2HAN30AA310 | VALVULA MANUAL DE AISLAMIENTO SUPERIOR 2HAN30BR301 | C050600 | HRSG2, BFP & MAIN STEAM | C050000 | BLOWDOWN SYSTEM HRSG2 | C050600
2HAN30AA401 | VALVULA MANUAL DE DRENAJE EN LINEA 2HAN10BR301 | C050600 | HRSG2, BFP & MAIN STEAM | C050000 | BLOWDOWN SYSTEM HRSG2 | C050600
2HAN30AA501 | VALVULA MANUAL DE VENTEO EN LINEA 2HAN10BR301 | C050600 | HRSG2, BFP & MAIN STEAM | C050000 | BLOWDOWN SYSTEM HRSG2 | C050600
2HAN30BB001 | CONTINUOUS BLOWDOWN TANK HRSG-2 | C050600 | HRSG2, BFP & MAIN STEAM | C050000 | BLOWDOWN SYSTEM HRSG2 | C050600
2HAN30BR301 | CONDUCTO DE VAPOR/AGUA DESDE 2HAN30BB001 HASTA 2HAN30BB001 | C050600 | HRSG2, BFP & MAIN STEAM | C050000 | BLOWDOWN SYSTEM HRSG2 | C050600
2HAN30CL001 | NIVEL TQ PURG CONT CALD2 | C050600 | HRSG2, BFP & MAIN STEAM | C050000 | BLOWDOWN SYSTEM HRSG2 | C050600
2HAN30CP001 | PT TQ PURG CONT CALD2 | C050600 | HRSG2, BFP & MAIN STEAM | C050000 | BLOWDOWN SYSTEM HRSG2 | C050600
2HAN31AA001 | VALVULA MANUAL ANTERIOR A VÁLVULA DE CONTROL DE NIVEL DEL CBD TANK (2HAN31AA091), EN LINEA 2HAN31BR020 | C050600 | HRSG2, BFP & MAIN STEAM | C050000 | BLOWDOWN SYSTEM HRSG2 | C050600
2HAN31AA002 | VALVULA DE AISLAMIENTO POSTERIOR A VÁLVULA DE CONTROL DE NIVEL DEL CBD TANK (2HAN31AA091), EN LINEA 2HAN31BR020 | C050600 | HRSG2, BFP & MAIN STEAM | C050000 | BLOWDOWN SYSTEM HRSG2 | C050600
2HAN31AA091 | VALVULA NEUMÁTICA DE CONTROL DE NIVEL DEL TANQUE DE PURGA CONTINUA | C050600 | HRSG2, BFP & MAIN STEAM | C050000 | BLOWDOWN SYSTEM HRSG2 | C050600
2HAN31AA101 | VALVULA MANUAL DE BYPASS DE LA VALVULA NEUMÁTICA DE CONTROL DE NIVEL DEL TANQUE DE PURGA CONTINUA (2HAN31AA091), EN LINEA 2HAN31BR101 | C050600 | HRSG2, BFP & MAIN STEAM | C050000 | BLOWDOWN SYSTEM HRSG2 | C050600
2HAN31AA401 | VALVULA MANUAL DE DRENAJE ANTERIOR A VÁLVULA DE CONTROL DE NIVEL DEL CBD TANK (2HAN31AA091, EN LINEA 2HAN31BR020 | C050600 | HRSG2, BFP & MAIN STEAM | C050000 | BLOWDOWN SYSTEM HRSG2 | C050600
2HAN31AA402 | VALVULA MANUAL DE DRENAJE POSTERIOR A VÁLVULA DE CONTROL DE NIVEL DEL CBD TANK (2HAN31AA091), EN LINEA 2HAN31BR020 | C050600 | HRSG2, BFP & MAIN STEAM | C050000 | BLOWDOWN SYSTEM HRSG2 | C050600
2HAN31AA403 | VALVULA MANUAL DE DRENAJE DEL TANQUE DE PURGAS CONTINUAS, EN LINEA 2HAN31BR010 | C050600 | HRSG2, BFP & MAIN STEAM | C050000 | BLOWDOWN SYSTEM HRSG2 | C050600
2HAN31BR010 | CONDUCTO DE VAPOR/AGUA DESDE 1HAN30BB001 HASTA DRAINAGE | C050600 | HRSG2, BFP & MAIN STEAM | C050000 | BLOWDOWN SYSTEM HRSG2 | C050600
2HAN31BR020 | CONDUCTO DE VAPOR/AGUA DESDE 1HAN31BR010 HASTA 1HAN31BR030 | C050600 | HRSG2, BFP & MAIN STEAM | C050000 | BLOWDOWN SYSTEM HRSG2 | C050600
2HAN31BR030 | CONDUCTO DE VAPOR/AGUA DESDE 1HAN31BR020 HASTA 1HAN50BB001 | C050600 | HRSG2, BFP & MAIN STEAM | C050000 | BLOWDOWN SYSTEM HRSG2 | C050600
2HAN31BR101 | CONDUCTO DE VAPOR/AGUA DESDE 1HAN31BR020 HASTA 1HAN31BR030 | C050600 | HRSG2, BFP & MAIN STEAM | C050000 | BLOWDOWN SYSTEM HRSG2 | C050600
2HAN31CG091 | CONTROL VALV 2HAN31AA091 | C050600 | HRSG2, BFP & MAIN STEAM | C050000 | BLOWDOWN SYSTEM HRSG2 | C050600
2HAN32BR010 | CONDUCTO DE AGUA DE DRENAJE DESDE TP2214(DOO) HASTA 2HAN50BB001 | C050600 | HRSG2, BFP & MAIN STEAM | C050000 | BLOWDOWN SYSTEM HRSG2 | C050600
2HAN33AA001 | VALV. CORTE VAPOR TK CONTINUO A LP | C050600 | HRSG2, BFP & MAIN STEAM | C050000 | BLOWDOWN SYSTEM HRSG2 | C050600
2HAN33AA002 | ANTIRETORNO E VAPOR TK CONTINUO A LP | C050600 | HRSG2, BFP & MAIN STEAM | C050000 | BLOWDOWN SYSTEM HRSG2 | C050600
2HAN33AA201 | VALVILA DE SEGURIDAD DEL TANQUE DE PURGA CONTINUA | C050600 | HRSG2, BFP & MAIN STEAM | C050000 | BLOWDOWN SYSTEM HRSG2 | C050600
2HAN33BR010 | CONDUCTO DE VAPOR/AGUA DESDE 1HAN30BB001 HASTA TP2309(DOO) | C050600 | HRSG2, BFP & MAIN STEAM | C050000 | BLOWDOWN SYSTEM HRSG2 | C050600
2HAN33BR201 | CONDUCTO DE VAPOR/AGUA DESDE 1HAN33BR010 HASTA 1HAN33AA201 | C050600 | HRSG2, BFP & MAIN STEAM | C050000 | BLOWDOWN SYSTEM HRSG2 | C050600
2HAN33BR202 | CONDUCTO DE VAPOR/AGUA DESDE 1HAN33AA201 HASTA ATMOSPHERE | C050600 | HRSG2, BFP & MAIN STEAM | C050000 | BLOWDOWN SYSTEM HRSG2 | C050600
2HAN33BR403 | CONDUCTO DE AGUA DE DRENAJE DESDE 2HAN33BS001 HASTA DRAINAGE | C050600 | HRSG2, BFP & MAIN STEAM | C050000 | BLOWDOWN SYSTEM HRSG2 | C050600
2HAN34BR010 | CONDUCTO DE AGUA DE DRENAJE DESDE TP2213(DOO) HASTA 2HAN50BB001 | C050600 | HRSG2, BFP & MAIN STEAM | C050000 | BLOWDOWN SYSTEM HRSG2 | C050600
2HAN36BR010 | CONDUCTO DE AGUA DE DRENAJE DESDE TP2104(DOO) HASTA 2HAN50BB001 | C050600 | HRSG2, BFP & MAIN STEAM | C050000 | BLOWDOWN SYSTEM HRSG2 | C050600
2HAN40BR010 | CONDUCTO DE AGUA DE DRENAJE DESDE TP2212(DOO) HASTA 2HAN50BB001 | C050600 | HRSG2, BFP & MAIN STEAM | C050000 | BLOWDOWN SYSTEM HRSG2 | C050600
2HAN42BR010 | CONDUCTO DE AGUA DE DRENAJE DESDE TP2207(DOO) HASTA 2HAN42BR020 | C050600 | HRSG2, BFP & MAIN STEAM | C050000 | BLOWDOWN SYSTEM HRSG2 | C050600
2HAN42BR020 | CONDUCTO DE AGUA DE DRENAJE DESDE TP2207(DOO) HASTA 2HAN30BB001 | C050600 | HRSG2, BFP & MAIN STEAM | C050000 | BLOWDOWN SYSTEM HRSG2 | C050600
2HAN44BR010 | CONDUCTO DE AGUA DE DRENAJE DESDE TP2202(DOO) HASTA 2HAN50BB001 | C050600 | HRSG2, BFP & MAIN STEAM | C050000 | BLOWDOWN SYSTEM HRSG2 | C050600
2HAN48BR010 | CONDUCTO DE AGUA DE DRENAJE DESDE TP2103(DOO) HASTA 2HAN50BB001 | C050600 | HRSG2, BFP & MAIN STEAM | C050000 | BLOWDOWN SYSTEM HRSG2 | C050600
2HAN50AA301 | AISLAMIENTO PI 2HAN50CP501 INT.BLOWDOWN | C050600 | HRSG2, BFP & MAIN STEAM | C050000 | BLOWDOWN SYSTEM HRSG2 | C050600
2HAN50AA302 | AISLAMIENTO LG 2HAN50CL501 INT.BLOWDOWN | C050600 | HRSG2, BFP & MAIN STEAM | C050000 | BLOWDOWN SYSTEM HRSG2 | C050600
2HAN50AA303 | AISLAMIENTO LG 2HAN50CL501 INT.BLOWDOWN | C050600 | HRSG2, BFP & MAIN STEAM | C050000 | BLOWDOWN SYSTEM HRSG2 | C050600
2HAN50AA304 | AISLAMIENTO LG 2HAN50CL501A INT.BLOWDOWN | C050600 | HRSG2, BFP & MAIN STEAM | C050000 | BLOWDOWN SYSTEM HRSG2 | C050600
2HAN50AA305 | AISLAMIENTO LT 2HAN50CL001A INT.BLOWDOWN | C050600 | HRSG2, BFP & MAIN STEAM | C050000 | BLOWDOWN SYSTEM HRSG2 | C050600
2HAN50AA306 | AISLAMIENTO LT 2HAN50CL001B INT.BLOWDOWN | C050600 | HRSG2, BFP & MAIN STEAM | C050000 | BLOWDOWN SYSTEM HRSG2 | C050600
2HAN50AA307 | AISLAMIENTO LT 2HAN50CL001B INT.BLOWDOWN | C050600 | HRSG2, BFP & MAIN STEAM | C050000 | BLOWDOWN SYSTEM HRSG2 | C050600
2HAN50AA308 | AISLAM. NIVEL VISUAL | C050600 | HRSG2, BFP & MAIN STEAM | C050000 | BLOWDOWN SYSTEM HRSG2 | C050600
2HAN50AA309 | AISLAM. NIVEL VISUAL | C050600 | HRSG2, BFP & MAIN STEAM | C050000 | BLOWDOWN SYSTEM HRSG2 | C050600
2HAN50AA310 | AISLAMIENTO PT 2HAN50CP001 INT.BLOWDOWN | C050600 | HRSG2, BFP & MAIN STEAM | C050000 | BLOWDOWN SYSTEM HRSG2 | C050600
2HAN50AA401 | DRENAJE INTERMITENT BLOWDOWN | C050600 | HRSG2, BFP & MAIN STEAM | C050000 | BLOWDOWN SYSTEM HRSG2 | C050600
2HAN50AA402 | DRENAJE NIVEL INTERMITENT BLOWDOWN | C050600 | HRSG2, BFP & MAIN STEAM | C050000 | BLOWDOWN SYSTEM HRSG2 | C050600
2HAN50AA403 | DRENAJE REBOSE INTERMITENT BLOWDOWN | C050600 | HRSG2, BFP & MAIN STEAM | C050000 | BLOWDOWN SYSTEM HRSG2 | C050600
2HAN50AA501 | VALVULA DRENAJE TUBERIA TRANSMISORES NIVEL TANQUE IBDT-2 | C050600 | HRSG2, BFP & MAIN STEAM | C050000 | BLOWDOWN SYSTEM HRSG2 | C050600
2HAN50BR010 | TUBERIA/COLECTOR COMUN ASPIRACION BOMBAS DEL IBDT-2 | C050600 | HRSG2, BFP & MAIN STEAM | C050000 | BLOWDOWN SYSTEM HRSG2 | C050600
2HAN50BR101 | TUBERIA COMUNICACIÓN DEL VENTEO Y EL REBOSE (SIFON) DEL IBDT-2 | C050600 | HRSG2, BFP & MAIN STEAM | C050000 | BLOWDOWN SYSTEM HRSG2 | C050600
2HAN50BR301 | TUBERIA/COLECTOR COMUN DE LOS TRANSMISORES DEL IBDT-2 | C050600 | HRSG2, BFP & MAIN STEAM | C050000 | BLOWDOWN SYSTEM HRSG2 | C050600
2HAN50BR401 | TUBERIA DE DRENAJE DEL IBDT-2 | C050600 | HRSG2, BFP & MAIN STEAM | C050000 | BLOWDOWN SYSTEM HRSG2 | C050600
2HAN50BR402 | TUBERIA REBOSE (SIFON) DEL IBDT-2 | C050600 | HRSG2, BFP & MAIN STEAM | C050000 | BLOWDOWN SYSTEM HRSG2 | C050600
2HAN50BR403 | TUBERIA DE DRENAJE DEL SILENCIADOR DEL VENTEO DEL IBDT-2 | C050600 | HRSG2, BFP & MAIN STEAM | C050000 | BLOWDOWN SYSTEM HRSG2 | C050600
2HAN50BR501 | TUBERIA DEL VENTEO ATMOSFERICO DEL IBDT-2 | C050600 | HRSG2, BFP & MAIN STEAM | C050000 | BLOWDOWN SYSTEM HRSG2 | C050600
2HAN50CL001 | TRANSMISOR DE NIVEL DEL IBDT-2 | C050600 | HRSG2, BFP & MAIN STEAM | C050000 | BLOWDOWN SYSTEM HRSG2 | C050600
2HAN50CP001 | TRANSMISOR PRESION DEL IBDT-2. | C050600 | HRSG2, BFP & MAIN STEAM | C050000 | BLOWDOWN SYSTEM HRSG2 | C050600
2HAN51AA301 | VALVULA AISLAMIENTO DEL MANOMETRO 2HAN51CP501 | C050600 | HRSG2, BFP & MAIN STEAM | C050000 | BLOWDOWN SYSTEM HRSG2 | C050600
2HAN51BR010 | TUBERIA/COLECTOR COMUN ASPIRACION BOMBAS DEL IBDT-2 | C050600 | HRSG2, BFP & MAIN STEAM | C050000 | BLOWDOWN SYSTEM HRSG2 | C050600
2HAN51CT001 | TRANSMISOR TEMPERATURA DESCARGA IBDT-2 | C050600 | HRSG2, BFP & MAIN STEAM | C050000 | BLOWDOWN SYSTEM HRSG2 | C050600
2HAN52BR010 | TUBERIA DESCARGA CALDERIN IP AL IBDT-2 | C050600 | HRSG2, BFP & MAIN STEAM | C050000 | BLOWDOWN SYSTEM HRSG2 | C050600
2HAN53AA001 | VALVULA AISLAMIENTO ASPIRACION BOMBA 2HAN53AP001 (IBDT) | C050600 | HRSG2, BFP & MAIN STEAM | C050000 | BLOWDOWN SYSTEM HRSG2 | C050600
2HAN53AA002 | VALVULA ANTIRETORNO ASPIRACION BOMBA 2HAN53AP001 (IBDT) | C050600 | HRSG2, BFP & MAIN STEAM | C050000 | BLOWDOWN SYSTEM HRSG2 | C050600
2HAN53AA003 | VALVULA AISLAMIENTO DESCARGA BOMBA 2HAN53AP001 (IBDT) | C050600 | HRSG2, BFP & MAIN STEAM | C050000 | BLOWDOWN SYSTEM HRSG2 | C050600
2HAN53AA301 | VALVULA AISLAMIENTO MANOMETRO 2HAN53CP501 (IBDT) | C050600 | HRSG2, BFP & MAIN STEAM | C050000 | BLOWDOWN SYSTEM HRSG2 | C050600
2HAN53AA302 | VALVULA AISLAMIENTO PDT 2HAN53CP001 (IBDT) | C050600 | HRSG2, BFP & MAIN STEAM | C050000 | BLOWDOWN SYSTEM HRSG2 | C050600
2HAN53AA303 | VALVULA AISLAMIENTO PDT 2HAN53CP001 (IBDT) | C050600 | HRSG2, BFP & MAIN STEAM | C050000 | BLOWDOWN SYSTEM HRSG2 | C050600
2HAN53AA401 | VALVULA DRENAJE DESCARGA BOMBA 2HAN53AP001 (IBDT) | C050600 | HRSG2, BFP & MAIN STEAM | C050000 | BLOWDOWN SYSTEM HRSG2 | C050600
2HAN53AP001 | BOMBA STARTUP BLOWDOWN TANK (IBDT) | C050600 | HRSG2, BFP & MAIN STEAM | C050000 | BLOWDOWN SYSTEM HRSG2 | C050600
2HAN53BR010 | TUBERIA ASPIRACION DE LA BOMBA STARTUP BLOWDOWN TANK (IBDT) | C050600 | HRSG2, BFP & MAIN STEAM | C050000 | BLOWDOWN SYSTEM HRSG2 | C050600
2HAN53BR020 | TUBERIA DESCARGA DE LA BOMBA STARTUP BLOWDOWN TANK (IBDT) | C050600 | HRSG2, BFP & MAIN STEAM | C050000 | BLOWDOWN SYSTEM HRSG2 | C050600
2HAN53BR030 | TUBERIA/COLECTOR DESCARGA BOMBAS DEL IBDT-2 A EFLUENTES. | C050600 | HRSG2, BFP & MAIN STEAM | C050000 | BLOWDOWN SYSTEM HRSG2 | C050600
2HAN53CP001 | PRES.DIF HRSG2 STARUP BLWD | C050600 | HRSG2, BFP & MAIN STEAM | C050000 | BLOWDOWN SYSTEM HRSG2 | C050600
2HAN54BR010 | TUBERIA/COLECTOR DESCARGA START-UP CALDERIN IP AL IBDT-2 | C050600 | HRSG2, BFP & MAIN STEAM | C050000 | BLOWDOWN SYSTEM HRSG2 | C050600
2HAN55AA001 | VALVULA ASPIRACION BOMBA 2HAN55AP001 | C050600 | HRSG2, BFP & MAIN STEAM | C050000 | BLOWDOWN SYSTEM HRSG2 | C050600
2HAN55AA002 | VALVULA ANTIRRETORNO BOMBA 2HAN55AP001 | C050600 | HRSG2, BFP & MAIN STEAM | C050000 | BLOWDOWN SYSTEM HRSG2 | C050600
2HAN55AA003 | VALVULA DESCARGA BOMBA 2HAN55AP001 | C050600 | HRSG2, BFP & MAIN STEAM | C050000 | BLOWDOWN SYSTEM HRSG2 | C050600
2HAN55AA004 | VALVULA ENTRADA INTERCAMBIADOR DE PLACAS | C050600 | HRSG2, BFP & MAIN STEAM | C050000 | BLOWDOWN SYSTEM HRSG2 | C050600
2HAN55AA005 | VALVULA SALIDA INTERCAMBIADOR DE PLACAS | C050600 | HRSG2, BFP & MAIN STEAM | C050000 | BLOWDOWN SYSTEM HRSG2 | C050600
2HAN55AA006 | VALVULA AISLAMIENTO VALVULA 2HAN55AA091 | C050600 | HRSG2, BFP & MAIN STEAM | C050000 | BLOWDOWN SYSTEM HRSG2 | C050600
2HAN55AA007 | VALVULA AISLAMIENTO VALVULA 2HAN55AA091 | C050600 | HRSG2, BFP & MAIN STEAM | C050000 | BLOWDOWN SYSTEM HRSG2 | C050600
2HAN55AA008 | VALVULA ANTIRRETORNO | C050600 | HRSG2, BFP & MAIN STEAM | C050000 | BLOWDOWN SYSTEM HRSG2 | C050600
2HAN55AA091 | VALVULA CONTROL NIVEL TK PURGAS INTERMITENT HRSG2 | C050600 | HRSG2, BFP & MAIN STEAM | C050000 | BLOWDOWN SYSTEM HRSG2 | C050600
2HAN55AA101 | VALVULA BY-PASS INTERCAMBIADOR DE PLACAS | C050600 | HRSG2, BFP & MAIN STEAM | C050000 | BLOWDOWN SYSTEM HRSG2 | C050600
2HAN55AA102 | VALVULA BY-PASS VAL CONTROL 2HAN55AA091 | C050600 | HRSG2, BFP & MAIN STEAM | C050000 | BLOWDOWN SYSTEM HRSG2 | C050600
2HAN55AA301 | VALVULA AISLAMIENTO(INSTRUMENTO PI 2HAN55CP501 ) | C050600 | HRSG2, BFP & MAIN STEAM | C050000 | BLOWDOWN SYSTEM HRSG2 | C050600
2HAN55AA302 | VALVULA AISLAMIENTO (INSTRUMENTO PT 2HAN55CP001B ) | C050600 | HRSG2, BFP & MAIN STEAM | C050000 | BLOWDOWN SYSTEM HRSG2 | C050600
2HAN55AA303 | VALVULA AISLAMIENTO (INSTRUMENTO PT 2HAN55CP001A ) | C050600 | HRSG2, BFP & MAIN STEAM | C050000 | BLOWDOWN SYSTEM HRSG2 | C050600
2HAN55AA304 | VALVULA AISLAMIENTO (INSTRUMENTO PI 2HAN55CP502 ) | C050600 | HRSG2, BFP & MAIN STEAM | C050000 | BLOWDOWN SYSTEM HRSG2 | C050600
2HAN55AA305 | VALVULA AISLAMIENTO (INSTRUMENTO PI 2HAN55CP503 ) | C050600 | HRSG2, BFP & MAIN STEAM | C050000 | BLOWDOWN SYSTEM HRSG2 | C050600
2HAN55AA306 | VALVULA AISLAMIENTO (INSTRUMENTO PDT 2HAN55CP002 ) | C050600 | HRSG2, BFP & MAIN STEAM | C050000 | BLOWDOWN SYSTEM HRSG2 | C050600
2HAN55AA307 | VALVULA AISLAMIENTO (INSTRUMENTO PDT 2HAN55CP002 ) | C050600 | HRSG2, BFP & MAIN STEAM | C050000 | BLOWDOWN SYSTEM HRSG2 | C050600
2HAN55AA401 | VALVULA DRENAJE POSTERIOR BOMBA DESCARGA 2HAN55AP001 | C050600 | HRSG2, BFP & MAIN STEAM | C050000 | BLOWDOWN SYSTEM HRSG2 | C050600
2HAN55AA402 | VALVULA DRENAJE POSTERIOR VAL CONTROL 2HAN55AA091 | C050600 | HRSG2, BFP & MAIN STEAM | C050000 | BLOWDOWN SYSTEM HRSG2 | C050600
2HAN55AA403 | VALVULA DRENAJE ANTERIOR VAL CONTROL 2HAN55AA092 | C050600 | HRSG2, BFP & MAIN STEAM | C050000 | BLOWDOWN SYSTEM HRSG2 | C050600
2HAN55AP001 | BOMBA DESCARGA INTERMITENT BLOWDOWN TANK | C050600 | HRSG2, BFP & MAIN STEAM | C050000 | BLOWDOWN SYSTEM HRSG2 | C050600
2HAN55BR010 | CONDUCTO DE VAPOR/AGUA DESDE 1HAN51BR010 HASTA 1HAN55AP001 | C050600 | HRSG2, BFP & MAIN STEAM | C050000 | BLOWDOWN SYSTEM HRSG2 | C050600
2HAN55BR020 | CONDUCTO DE VAPOR/AGUA DESDE 1HAN55AP001 HASTA 1HAN60AC001 | C050600 | HRSG2, BFP & MAIN STEAM | C050000 | BLOWDOWN SYSTEM HRSG2 | C050600
2HAN55BR030 | CONDUCTO DE VAPOR/AGUA DESDE 1HAN60AC001 HASTA 1HAN55BR040 | C050600 | HRSG2, BFP & MAIN STEAM | C050000 | BLOWDOWN SYSTEM HRSG2 | C050600
2HAN55BR040 | CONDUCTO DE VAPOR/AGUA DESDE 1HAN55BR030 HASTA 1HAN53BR030 | C050600 | HRSG2, BFP & MAIN STEAM | C050000 | BLOWDOWN SYSTEM HRSG2 | C050600
2HAN55BR101 | CONDUCTO DE VAPOR/AGUA DESDE 1HAN55BR020 HASTA 1HAN55BR030 | C050600 | HRSG2, BFP & MAIN STEAM | C050000 | BLOWDOWN SYSTEM HRSG2 | C050600
2HAN55BR102 | CONDUCTO DE VAPOR/AGUA DESDE 1HAN55BR030 HASTA 1HAN55BR030 | C050600 | HRSG2, BFP & MAIN STEAM | C050000 | BLOWDOWN SYSTEM HRSG2 | C050600
2HAN55CG091 | POSICIONADOR DE V/C TQ PUG INT CALD2 (HRSG2 INTER BLDWN TK C/V) | C050600 | HRSG2, BFP & MAIN STEAM | C050000 | BLOWDOWN SYSTEM HRSG2 | C050600
2HAN55CP001 | TRASMISOR PRESION DIFRENCIAL FILTRO ASPIRACION BOMBA 55 IBDT-2 | C050600 | HRSG2, BFP & MAIN STEAM | C050000 | BLOWDOWN SYSTEM HRSG2 | C050600
2HAN55CP002 | PRES.DIF BOMBA 55 BLOWDOWN | C050600 | HRSG2, BFP & MAIN STEAM | C050000 | BLOWDOWN SYSTEM HRSG2 | C050600
2HAN55CT001 | TEM SALIDA BLOWDOWN | C050600 | HRSG2, BFP & MAIN STEAM | C050000 | BLOWDOWN SYSTEM HRSG2 | C050600
2HAN56AA001 | VALVULA ASPIRACION BOMBA 2HAN56AP001 | C050600 | HRSG2, BFP & MAIN STEAM | C050000 | BLOWDOWN SYSTEM HRSG2 | C050600
2HAN56AA002 | VALVULA ANTIRETORNO DESCARGA BOMBA 2HAN56AP002 | C050600 | HRSG2, BFP & MAIN STEAM | C050000 | BLOWDOWN SYSTEM HRSG2 | C050600
2HAN56AA003 | VALVULA DESCARGA BOMBA 2HAN56AP001 | C050600 | HRSG2, BFP & MAIN STEAM | C050000 | BLOWDOWN SYSTEM HRSG2 | C050600
2HAN56AA301 | VALVULA AISLAMIENTO (INSTRUMENTO PI 2HAN56CP501 ) | C050600 | HRSG2, BFP & MAIN STEAM | C050000 | BLOWDOWN SYSTEM HRSG2 | C050600
2HAN56AA302 | VALVULA AISLAMIENTO (INSTRUMENTO PDT 2HAN56CP001 ) | C050600 | HRSG2, BFP & MAIN STEAM | C050000 | BLOWDOWN SYSTEM HRSG2 | C050600
2HAN56AA303 | VALVULA AISLAMIENTO (INSTRUMENTO PDT 2HAN56CP001 ) | C050600 | HRSG2, BFP & MAIN STEAM | C050000 | BLOWDOWN SYSTEM HRSG2 | C050600
2HAN56AA401 | VALVULA CORTE EN LINEA 2HAN56BR020 | C050600 | HRSG2, BFP & MAIN STEAM | C050000 | BLOWDOWN SYSTEM HRSG2 | C050600
2HAN56AP001 | BOMBA DESCARGA INTERMITENT BLOWDOWN TANK | C050600 | HRSG2, BFP & MAIN STEAM | C050000 | BLOWDOWN SYSTEM HRSG2 | C050600
2HAN56BR010 | CONDUCTO DE VAPOR/AGUA DESDE 1HAN55BR010 HASTA 1HAN56AP001 | C050600 | HRSG2, BFP & MAIN STEAM | C050000 | BLOWDOWN SYSTEM HRSG2 | C050600
2HAN56BR020 | CONDUCTO DE VAPOR/AGUA DESDE 1HAN56AP001 HASTA 1HAN55BR020 | C050600 | HRSG2, BFP & MAIN STEAM | C050000 | BLOWDOWN SYSTEM HRSG2 | C050600
2HAN56CP001 | PRES.DIF CALD2 PURG CONT | C050600 | HRSG2, BFP & MAIN STEAM | C050000 | BLOWDOWN SYSTEM HRSG2 | C050600
2HAN58AA001 | VALVULA ANTIRETORNO RECIRCULACION AL INTERMITENT BLOWDOWN TANK | C050600 | HRSG2, BFP & MAIN STEAM | C050000 | BLOWDOWN SYSTEM HRSG2 | C050600
2HAN58AA002 | VALVULA CORTE RECIRCULACION AL INTERMITENT BLOWDOWN TANK | C050600 | HRSG2, BFP & MAIN STEAM | C050000 | BLOWDOWN SYSTEM HRSG2 | C050600
2HAN58AA003 | VALVULA CORTE RECIRCULACION AL INTERMITENT BLOWDOWN TANK | C050600 | HRSG2, BFP & MAIN STEAM | C050000 | BLOWDOWN SYSTEM HRSG2 | C050600
2HAN58BR010 | CONDUCTO DE VAPOR/AGUA DESDE 1HAN55BR030 HASTA 1HAN50BB001 | C050600 | HRSG2, BFP & MAIN STEAM | C050000 | BLOWDOWN SYSTEM HRSG2 | C050600
2HAN60BR010 | CONDUCTO DE AGUA DE DRENAJE DESDE TP2316(DOO) HASTA 2HAN50BB001 | C050600 | HRSG2, BFP & MAIN STEAM | C050000 | BLOWDOWN SYSTEM HRSG2 | C050600
2HAN62BR010 | CONDUCTO DE DESDE HASTA | C050600 | HRSG2, BFP & MAIN STEAM | C050000 | BLOWDOWN SYSTEM HRSG2 | C050600
2HAN64BR010 | CONDUCTO DE VAPOR DESDE TP2302(DOO) HASTA 2HAN50BB001 | C050600 | HRSG2, BFP & MAIN STEAM | C050000 | BLOWDOWN SYSTEM HRSG2 | C050600
2HAN68BR010 | CONDUCTO DE AGUA DE DRENAJE DESDE TP2310(DOO) HASTA 2HAN50BB001 | C050600 | HRSG2, BFP & MAIN STEAM | C050000 | BLOWDOWN SYSTEM HRSG2 | C050600
2HAN69BR010 | CONDUCTO DE VAPOR/AGUA DESDE 1HAN62BR010 HASTA 1HAN50BB001 | C050600 | HRSG2, BFP & MAIN STEAM | C050000 | BLOWDOWN SYSTEM HRSG2 | C050600
2HAN71AA001 | VALVULA CORTE LINEA 2HAN71BR010 | C050600 | HRSG2, BFP & MAIN STEAM | C050000 | BLOWDOWN SYSTEM HRSG2 | C050600
2HAN71BR010 | CONDUCTO DE VAPOR/AGUA DESDE RESEVE FLANGE HASTA 2HAN62BR010 | C050600 | HRSG2, BFP & MAIN STEAM | C050000 | BLOWDOWN SYSTEM HRSG2 | C050600
2HAN72AA001 | VALVULA CORTE LINEA 2HAN72BR010 | C050600 | HRSG2, BFP & MAIN STEAM | C050000 | BLOWDOWN SYSTEM HRSG2 | C050600
2HAN72BR010 | CONDUCTO DE VAPOR/AGUA DESDE RESEVE FLANGE HASTA 2HAN62BR010 | C050600 | HRSG2, BFP & MAIN STEAM | C050000 | BLOWDOWN SYSTEM HRSG2 | C050600
2HAN76AA001 | VALVULA CORTE LINEA 2HAN76BR010 | C050600 | HRSG2, BFP & MAIN STEAM | C050000 | BLOWDOWN SYSTEM HRSG2 | C050600
2HAN76BR010 | CONDUCTO DE VAPOR/AGUA DESDE RESEVE FLANGE HASTA 2HAN15BR010 | C050600 | HRSG2, BFP & MAIN STEAM | C050000 | BLOWDOWN SYSTEM HRSG2 | C050600
2HAN77AA001 | VALVULA CORTE LINEA 2HAN77BR010 | C050600 | HRSG2, BFP & MAIN STEAM | C050000 | BLOWDOWN SYSTEM HRSG2 | C050600
2HAN77BR010 | CONDUCTO DE VAPOR/AGUA DESDE RESEVE FLANGE HASTA 2HAN15BR010 | C050600 | HRSG2, BFP & MAIN STEAM | C050000 | BLOWDOWN SYSTEM HRSG2 | C050600
2HAN78AA001 | VALVULA CORTE LINEA 2HAN78BR010 | C050600 | HRSG2, BFP & MAIN STEAM | C050000 | BLOWDOWN SYSTEM HRSG2 | C050600
2HAN78BR010 | CONDUCTO DE VAPOR/AGUA DESDE RESEVE FLANGE HASTA 2HAN25BR010 | C050600 | HRSG2, BFP & MAIN STEAM | C050000 | BLOWDOWN SYSTEM HRSG2 | C050600
2HAN79AA001 | VALVULA CORTE EN LINEA 2HAN79BR010 | C050600 | HRSG2, BFP & MAIN STEAM | C050000 | BLOWDOWN SYSTEM HRSG2 | C050600
2HAN79BR010 | CONDUCTO DE VAPOR/AGUA DESDE RESEVE FLANGE HASTA 2HAN25BR010 | C050600 | HRSG2, BFP & MAIN STEAM | C050000 | BLOWDOWN SYSTEM HRSG2 | C050600
2HBK10AA401 | DRENAJE CARCASA//VÁLVULA DRENAJE DEL CASING | C050800 | HRSG2, BFP & MAIN STEAM | C050000 | HRSG1 CONTROL SYSTEM | C050800
2HBK10AA402 | DRENAJE CARCASA//VÁLVULA DRENAJE DEL CASING | C050800 | HRSG2, BFP & MAIN STEAM | C050000 | HRSG1 CONTROL SYSTEM | C050800
2HBK10AA403 | DRENAJE DE LA CARCASA//VÁLVULA DRENAJE DEL CASING | C050800 | HRSG2, BFP & MAIN STEAM | C050000 | HRSG1 CONTROL SYSTEM | C050800
2HBK10AA404 | DRENAJE DE LA CARCASA//VÁLVULA DRENAJE DEL CASING | C050800 | HRSG2, BFP & MAIN STEAM | C050000 | HRSG1 CONTROL SYSTEM | C050800
2HBK10AA405 | DRENAJE DE LA CARCASA//VÁLVULA DRENAJE DEL CASING | C050800 | HRSG2, BFP & MAIN STEAM | C050000 | HRSG1 CONTROL SYSTEM | C050800
2HBK10AA406 | DRENAJE DE LA CARCASA//VÁLVULA DRENAJE DEL CASING | C050800 | HRSG2, BFP & MAIN STEAM | C050000 | HRSG1 CONTROL SYSTEM | C050800
2HBK10CT001 | TEMP CONDUCT GASES CALD2 | C050800 | HRSG2, BFP & MAIN STEAM | C050000 | HRSG1 CONTROL SYSTEM | C050800
2HBK10CT001A | TEMPERATURA DE DUCTO DE ENTRADA | C050800 | HRSG2, BFP & MAIN STEAM | C050000 | HRSG1 CONTROL SYSTEM | C050800
2HBK10CT001B | TEMPERATURA DE DUCTO DE ENTRADA | C050800 | HRSG2, BFP & MAIN STEAM | C050000 | HRSG1 CONTROL SYSTEM | C050800
2HBK10CT001C | TEMPERATURA DE DUCTO DE ENTRADA | C050800 | HRSG2, BFP & MAIN STEAM | C050000 | HRSG1 CONTROL SYSTEM | C050800
2HBK10CT001D | TEMPERATURA DE DUCTO DE ENTRADA | C050800 | HRSG2, BFP & MAIN STEAM | C050000 | HRSG1 CONTROL SYSTEM | C050800
2HNE10AA001 | VALVULA DAMPER CHIMENEA HRSG2 | C050500 | HRSG2, BFP & MAIN STEAM | C050000 | STACK HRSG2 | C050500
2HNE10AA080 | DAMPER CHIMENEA | C050500 | HRSG2, BFP & MAIN STEAM | C050000 | STACK HRSG2 | C050500
2HNE10AA401 | DRENAJE CHIMENEA | C050500 | HRSG2, BFP & MAIN STEAM | C050000 | STACK HRSG2 | C050500
2HNE10CQ001 | (NOX CORR TO 15% O2) (GT/HRSG2) | C050500 | HRSG2, BFP & MAIN STEAM | C050000 | STACK HRSG2 | C050500
2HNE10CQ002 | (CO CORR TO 15% O2) (GT/HRSG2) | C050500 | HRSG2, BFP & MAIN STEAM | C050000 | STACK HRSG2 | C050500
2HNE10CQ003 | (SO CORR TO 15% O2) (GT/HRSG2) | C050500 | HRSG2, BFP & MAIN STEAM | C050000 | STACK HRSG2 | C050500
2HNE10CQ004 | (O2 BY VOLUME) (GT/HRSG2) | C050500 | HRSG2, BFP & MAIN STEAM | C050000 | STACK HRSG2 | C050500
2HNE10CQ005 | (WET O2) (GT/HRSG2) | C050500 | HRSG2, BFP & MAIN STEAM | C050000 | STACK HRSG2 | C050500
2HNE10CQ006 | (STACK DRY FLOW) (GT/HRSG2) | C050500 | HRSG2, BFP & MAIN STEAM | C050000 | STACK HRSG2 | C050500
2HNE10CQ007 | (STACK GAS PRESS) (GT/HRSG2) | C050500 | HRSG2, BFP & MAIN STEAM | C050000 | STACK HRSG2 | C050500
2HNE10CQ008 | (STACK GAS TEMP) (GT/HRSG2) | C050500 | HRSG2, BFP & MAIN STEAM | C050000 | STACK HRSG2 | C050500
2HNE10CT001 | TEMP CHIMENEA CALD2 (HRSG2 MAIN STACK TEMP) | C050500 | HRSG2, BFP & MAIN STEAM | C050000 | STACK HRSG2 | C050500
2HNE10CT001A | TEMPERATURA CHIMENEA | C050500 | HRSG2, BFP & MAIN STEAM | C050000 | STACK HRSG2 | C050500
2HNE10CT001B | TEMPERATURA CHIMENEA | C050500 | HRSG2, BFP & MAIN STEAM | C050000 | STACK HRSG2 | C050500
2HNE10CT001C | TEMPERATURA CHIMENEA | C050500 | HRSG2, BFP & MAIN STEAM | C050000 | STACK HRSG2 | C050500
2HNE10CT001D | TEMPERATURA CHIMENEA | C050500 | HRSG2, BFP & MAIN STEAM | C050000 | STACK HRSG2 | C050500
2LAB10AA301 | VALVULA MANUAL DE AISLAMIENTO MANOMETRO | C050401 | HRSG2, BFP & MAIN STEAM | C050000 | BFP HRSG2 | C050400 | FWP HRSG2 | C050401
2LAB10AA302 | VALVULA MANUAL DE AISLAMIENTO MANOMETRO | C050401 | HRSG2, BFP & MAIN STEAM | C050000 | BFP HRSG2 | C050400 | FWP HRSG2 | C050401
2LAB21AA001 | VALVULA MANUAL ASPIRACION FWP AP001 | C050401 | HRSG2, BFP & MAIN STEAM | C050000 | BFP HRSG2 | C050400 | FWP HRSG2 | C050401
2LAB21AA002 | VALVULA RETENCION DESCARGA LINEA AP FWP 2LAC21 | C050401 | HRSG2, BFP & MAIN STEAM | C050000 | BFP HRSG2 | C050400 | FWP HRSG2 | C050401
2LAB21AA003 | VALVULA MANUAL DESCARGA AP FWP 2LAC21 | C050401 | HRSG2, BFP & MAIN STEAM | C050000 | BFP HRSG2 | C050400 | FWP HRSG2 | C050401
2LAB21AA101 | VALVULA MANUAL BYPASS DE LA VALVULA 2LAB21AA001 | C050401 | HRSG2, BFP & MAIN STEAM | C050000 | BFP HRSG2 | C050400 | FWP HRSG2 | C050401
2LAB21AA103 | VALVULA MANUAL BYPASS DE LA VALVULA 2LAB21AA003 | C050401 | HRSG2, BFP & MAIN STEAM | C050000 | BFP HRSG2 | C050400 | FWP HRSG2 | C050401
2LAB21AA301 | VALVULA AISLAMIENTO AL PDT 2LAB21CP001 ) | C050401 | HRSG2, BFP & MAIN STEAM | C050000 | BFP HRSG2 | C050400 | FWP HRSG2 | C050401
2LAB21AA302 | VALVULA AISLAMIENTO AL PDT 2LAB21CP001 ) | C050401 | HRSG2, BFP & MAIN STEAM | C050000 | BFP HRSG2 | C050400 | FWP HRSG2 | C050401
2LAB21AA303 | VALVULA AISLAMIENTO DEL PT 2LAB21CP002 ) | C050401 | HRSG2, BFP & MAIN STEAM | C050000 | BFP HRSG2 | C050400 | FWP HRSG2 | C050401
2LAB21AA306 | VALVULA AISLAMIENTO FT 2LAB21CF001 ) | C050401 | HRSG2, BFP & MAIN STEAM | C050000 | BFP HRSG2 | C050400 | FWP HRSG2 | C050401
2LAB21AA307 | VALVULA AISLAMIENTO FT 2LAB21CF001 ) | C050401 | HRSG2, BFP & MAIN STEAM | C050000 | BFP HRSG2 | C050400 | FWP HRSG2 | C050401
2LAB21AA308 | VALVULA AISLAMIENTO FT 2LAB21CF001 ) | C050401 | HRSG2, BFP & MAIN STEAM | C050000 | BFP HRSG2 | C050400 | FWP HRSG2 | C050401
2LAB21AA309 | VALVULA AISLAMIENTO FT 2LAB21CF001 ) | C050401 | HRSG2, BFP & MAIN STEAM | C050000 | BFP HRSG2 | C050400 | FWP HRSG2 | C050401
2LAB21AA401 | VALVULA MANUAL DRENAJE EN ASPIRACION FWP 2LAC21AP001 | C050401 | HRSG2, BFP & MAIN STEAM | C050000 | BFP HRSG2 | C050400 | FWP HRSG2 | C050401
2LAB21AA402 | VALVULA MANUAL DRENAJE EN LINEA DESCARGA AP DE LA FWP 2LAC21AP001 | C050401 | HRSG2, BFP & MAIN STEAM | C050000 | BFP HRSG2 | C050400 | FWP HRSG2 | C050401
2LAB21AA403 | VALVULA MANUAL DRENAJE EN LINEA DESCARGA AP DE LA FWP 2LAC21AP001 | C050401 | HRSG2, BFP & MAIN STEAM | C050000 | BFP HRSG2 | C050400 | FWP HRSG2 | C050401
2LAB21AA501 | VALVULA DE AISLAMIENTO ENTRADA FILTRO (A) ASPIRACIÓN BOMBA AGUA ALIMENTACIÓN | C050401 | HRSG2, BFP & MAIN STEAM | C050000 | BFP HRSG2 | C050400 | FWP HRSG2 | C050401
2LAB21AA502 | VALVULA DE AISLAMIENTO SALIDA FILTRO (A) ASPIRACIÓN BOMBA AGUA ALIMENTACIÓN | C050401 | HRSG2, BFP & MAIN STEAM | C050000 | BFP HRSG2 | C050400 | FWP HRSG2 | C050401
2LAB21AA503 | VALVULA DE AISLAMIENTO ENTRADA FILTRO (B) ASPIRACIÓN BOMBA AGUA ALIMENTACIÓN | C050401 | HRSG2, BFP & MAIN STEAM | C050000 | BFP HRSG2 | C050400 | FWP HRSG2 | C050401
2LAB21AA504 | VALVULA DE AISLAMIENTO SALIDA FILTRO (B) ASPIRACIÓN BOMBA AGUA ALIMENTACIÓN | C050401 | HRSG2, BFP & MAIN STEAM | C050000 | BFP HRSG2 | C050400 | FWP HRSG2 | C050401
2LAB21AT001 | FILTROS DE ASPIRACION (A Y B) EN BOMBA DE ALIMENTACION 2LAC21AP001 | C050401 | HRSG2, BFP & MAIN STEAM | C050000 | BFP HRSG2 | C050400 | FWP HRSG2 | C050401
2LAB21BR010 | CONDUCTO DE AGUA DE ALIMENTACION DESDE 2HAD99BR010 HASTA 2LAB21BR020 | C050401 | HRSG2, BFP & MAIN STEAM | C050000 | BFP HRSG2 | C050400 | FWP HRSG2 | C050401
2LAB21BR020 | CONDUCTO DE AGUA DE ALIMENTACION DESDE 2LAB21BR010 HASTA 2LAC21AP001 | C050401 | HRSG2, BFP & MAIN STEAM | C050000 | BFP HRSG2 | C050400 | FWP HRSG2 | C050401
2LAB21BR030 | CONDUCTO DE AGUA DE ALIMENTACION DESDE 2LAC21AP001 HASTA 2LAB40BR010 | C050401 | HRSG2, BFP & MAIN STEAM | C050000 | BFP HRSG2 | C050400 | FWP HRSG2 | C050401
2LAB21BR101 | CONDUCTO DE AGUA DE ALIMENTACION DESDE 2LAB21AA001 HASTA 2LAB21AA001 | C050401 | HRSG2, BFP & MAIN STEAM | C050000 | BFP HRSG2 | C050400 | FWP HRSG2 | C050401
2LAB21CF001 | TRANSMISOR DE CAUDAL FWP21 HRSG2 | C050401 | HRSG2, BFP & MAIN STEAM | C050000 | BFP HRSG2 | C050400 | FWP HRSG2 | C050401
2LAB21CP001 | PDIF FIL BOMB A ALI CLD2 (HRSG2 FWPA FILT DIF PRES) | C050401 | HRSG2, BFP & MAIN STEAM | C050000 | BFP HRSG2 | C050400 | FWP HRSG2 | C050401
2LAB21CP002 | P ASPIRACION FWP 21 | C050401 | HRSG2, BFP & MAIN STEAM | C050000 | BFP HRSG2 | C050400 | FWP HRSG2 | C050401
2LAB22AA001 | VALVULA MANUAL DESCARGA AP FWP 2LAC21 HACIA LINEA RECIRCULACION MINIMO FLUJO | C050401 | HRSG2, BFP & MAIN STEAM | C050000 | BFP HRSG2 | C050400 | FWP HRSG2 | C050401
2LAB22AA091 | VALVULA DE RECIRCULACIÓN (FLUJO MINIMO) BOMBA AGUA ALIMENTACIÓN 2LAC21AP001 | C050401 | HRSG2, BFP & MAIN STEAM | C050000 | BFP HRSG2 | C050400 | FWP HRSG2 | C050401
2LAB22AA401 | VALVULA MANUAL DRENAJE LINEA RECIRCULACION FWP 2LAC21AP001 | C050401 | HRSG2, BFP & MAIN STEAM | C050000 | BFP HRSG2 | C050400 | FWP HRSG2 | C050401
2LAB22AA402 | VALVULA MANUAL DRENAJE LINEA RECIRCULACION FWP 2LAC21AP001 | C050401 | HRSG2, BFP & MAIN STEAM | C050000 | BFP HRSG2 | C050400 | FWP HRSG2 | C050401
2LAB22AA403 | VALVULA MANUAL DRENAJE LINEA RECIRCULACION FWP 2LAC21AP001 | C050401 | HRSG2, BFP & MAIN STEAM | C050000 | BFP HRSG2 | C050400 | FWP HRSG2 | C050401
2LAB22AA404 | VALVULA MANUAL DRENAJE LINEA RECIRCULACION FWP 2LAC21AP001 | C050401 | HRSG2, BFP & MAIN STEAM | C050000 | BFP HRSG2 | C050400 | FWP HRSG2 | C050401
2LAB22AA501 | VALVULA MANUAL VENTEO EN LINEA 2LAB22BR010 | C050401 | HRSG2, BFP & MAIN STEAM | C050000 | BFP HRSG2 | C050400 | FWP HRSG2 | C050401
2LAB22AA502 | VALVULA MANUAL VENTEO EN LINEA 2LAB22BR010 | C050401 | HRSG2, BFP & MAIN STEAM | C050000 | BFP HRSG2 | C050400 | FWP HRSG2 | C050401
2LAB22BR010 | CONDUCTO DE AGUA DE ALIMENTACION DESDE 2LAB21BR030 HASTA TP2312(DOO) | C050401 | HRSG2, BFP & MAIN STEAM | C050000 | BFP HRSG2 | C050400 | FWP HRSG2 | C050401
2LAB22CG091 | TRANSMISOR POSICION VALVULA MINIMO FLUJO 2LAB22AA091 | C050401 | HRSG2, BFP & MAIN STEAM | C050000 | BFP HRSG2 | C050400 | FWP HRSG2 | C050401
2LAB23AA001 | VALVULA RETENCION EN LINEA DESCARGA MP DE LA FWP 2LAC21AP001 | C050401 | HRSG2, BFP & MAIN STEAM | C050000 | BFP HRSG2 | C050400 | FWP HRSG2 | C050401
2LAB23AA002 | VALVULA MANUAL EN LINEA DESCARGA MP DE LA FWP 2LAC21AP001 | C050401 | HRSG2, BFP & MAIN STEAM | C050000 | BFP HRSG2 | C050400 | FWP HRSG2 | C050401
2LAB23AA101 | VALVULA MANUAL BYPASS DE LA VALVULA 2LAB23AA002 | C050401 | HRSG2, BFP & MAIN STEAM | C050000 | BFP HRSG2 | C050400 | FWP HRSG2 | C050401
2LAB23AA401 | VALVULA MANUAL DRENAJE LINEA DESCARGA MP EN FWP 2LAC21AP001 | C050401 | HRSG2, BFP & MAIN STEAM | C050000 | BFP HRSG2 | C050400 | FWP HRSG2 | C050401
2LAB23AA402 | VALVULA MANUAL DRENAJE LINEA DESCARGA MP EN FWP 2LAC21AP001 | C050401 | HRSG2, BFP & MAIN STEAM | C050000 | BFP HRSG2 | C050400 | FWP HRSG2 | C050401
2LAB23BR010 | CONDUCTO DE AGUA DE ALIMENTACION DESDE 2LAC21AP001 HASTA 2LAB41BR010 | C050401 | HRSG2, BFP & MAIN STEAM | C050000 | BFP HRSG2 | C050400 | FWP HRSG2 | C050401
2LAB31AA001 | VALVULA MANUAL ASPIRACION FWP 2LAC31AP001 | C050401 | HRSG2, BFP & MAIN STEAM | C050000 | BFP HRSG2 | C050400 | FWP HRSG2 | C050401
2LAB31AA002 | VALVULA RETENCION DESCARGA LINEA AP FWP 2LAC31AP001 | C050401 | HRSG2, BFP & MAIN STEAM | C050000 | BFP HRSG2 | C050400 | FWP HRSG2 | C050401
2LAB31AA003 | VALVULA MANUAL DESCARGA AP FWP 2LAC31AP001 | C050401 | HRSG2, BFP & MAIN STEAM | C050000 | BFP HRSG2 | C050400 | FWP HRSG2 | C050401
2LAB31AA101 | VALVULA MANUAL BYPASS DE LA VALVULA 2LAB31AA001 | C050401 | HRSG2, BFP & MAIN STEAM | C050000 | BFP HRSG2 | C050400 | FWP HRSG2 | C050401
2LAB31AA103 | VALVULA MANUAL BYPASS DE LA VALVULA 2LAB31AA003 | C050401 | HRSG2, BFP & MAIN STEAM | C050000 | BFP HRSG2 | C050400 | FWP HRSG2 | C050401
2LAB31AA201 | VALVULA DE SEGURIDAD LINEA DE ASPIRACION BOMBA ALIMENTACION 2LBA31AP001 | C050401 | HRSG2, BFP & MAIN STEAM | C050000 | BFP HRSG2 | C050400 | FWP HRSG2 | C050401
2LAB31AA301 | VALVULA AISLAMIENTO AL PDT 2LAB31CP001 ) | C050401 | HRSG2, BFP & MAIN STEAM | C050000 | BFP HRSG2 | C050400 | FWP HRSG2 | C050401
2LAB31AA302 | VALVULA AISLAMIENTO AL PDT 2LAB31CP001 ) | C050401 | HRSG2, BFP & MAIN STEAM | C050000 | BFP HRSG2 | C050400 | FWP HRSG2 | C050401
2LAB31AA303 | VALVULA AISLAMIENTO AL PDT 2LAB31CP001 ) | C050401 | HRSG2, BFP & MAIN STEAM | C050000 | BFP HRSG2 | C050400 | FWP HRSG2 | C050401
2LAB31AA306 | VALVULA DE AISLAMIENTO FT 2LAB31CF001 ) | C050401 | HRSG2, BFP & MAIN STEAM | C050000 | BFP HRSG2 | C050400 | FWP HRSG2 | C050401
2LAB31AA307 | VALVULA DE AISLAMIENTO FT 2LAB31CF001 ) | C050401 | HRSG2, BFP & MAIN STEAM | C050000 | BFP HRSG2 | C050400 | FWP HRSG2 | C050401
2LAB31AA308 | VALVULA DE AISLAMIENTO FT 2LAB31CF001 ) | C050401 | HRSG2, BFP & MAIN STEAM | C050000 | BFP HRSG2 | C050400 | FWP HRSG2 | C050401
2LAB31AA309 | VALVULA DE AISLAMIENTO FT 2LAB31CF001 ) | C050401 | HRSG2, BFP & MAIN STEAM | C050000 | BFP HRSG2 | C050400 | FWP HRSG2 | C050401
2LAB31AA401 | VALVULA MANUAL DRENAJE EN ASPIRACION FWP 2LAC31AP001 | C050401 | HRSG2, BFP & MAIN STEAM | C050000 | BFP HRSG2 | C050400 | FWP HRSG2 | C050401
2LAB31AA402 | VALVULA MANUAL DRENAJE EN LINEA DESCARGA AP DE LA FWP 2LAC31AP001 | C050401 | HRSG2, BFP & MAIN STEAM | C050000 | BFP HRSG2 | C050400 | FWP HRSG2 | C050401
2LAB31AA403 | VALVULA MANUAL DRENAJE EN LINEA DESCARGA AP DE LA FWP 2LAC31AP001 | C050401 | HRSG2, BFP & MAIN STEAM | C050000 | BFP HRSG2 | C050400 | FWP HRSG2 | C050401
2LAB31AA404 | VALVULA DRENAJE FILTRO Nº2 DE ENTRADA A LA FWP 31 | C050401 | HRSG2, BFP & MAIN STEAM | C050000 | BFP HRSG2 | C050400 | FWP HRSG2 | C050401
2LAB31AA501 | VALVULA DE AISLAMIENTO ENTRADA FILTRO (A) ASPIRACIÓN BOMBA AGUA ALIMENTACIÓN | C050401 | HRSG2, BFP & MAIN STEAM | C050000 | BFP HRSG2 | C050400 | FWP HRSG2 | C050401
2LAB31AA502 | VALVULA DE AISLAMIENTO SALIDA FILTRO (A) ASPIRACIÓN BOMBA AGUA ALIMENTACIÓN | C050401 | HRSG2, BFP & MAIN STEAM | C050000 | BFP HRSG2 | C050400 | FWP HRSG2 | C050401
2LAB31AA503 | VALVULA DE AISLAMIENTO ENTRADA FILTRO (B) ASPIRACIÓN BOMBA AGUA ALIMENTACIÓN | C050401 | HRSG2, BFP & MAIN STEAM | C050000 | BFP HRSG2 | C050400 | FWP HRSG2 | C050401
2LAB31AA504 | VALVULA DE AISLAMIENTO SALIDA FILTRO (B) ASPIRACIÓN BOMBA AGUA ALIMENTACIÓN | C050401 | HRSG2, BFP & MAIN STEAM | C050000 | BFP HRSG2 | C050400 | FWP HRSG2 | C050401
2LAB31AT001 | FILTROS DE ASPIRACION (A Y B) EN BOMBA DE ALIMENTACION 2LAC31AP001 | C050401 | HRSG2, BFP & MAIN STEAM | C050000 | BFP HRSG2 | C050400 | FWP HRSG2 | C050401
2LAB31BR010 | CONDUCTO DE AGUA DE ALIMENTACION DESDE 2HAD99BR010 HASTA 2LAB31BR020 | C050401 | HRSG2, BFP & MAIN STEAM | C050000 | BFP HRSG2 | C050400 | FWP HRSG2 | C050401
2LAB31BR020 | CONDUCTO DE AGUA DE ALIMENTACION DESDE 2LAB31BR010 HASTA 2LAC31AP001 | C050401 | HRSG2, BFP & MAIN STEAM | C050000 | BFP HRSG2 | C050400 | FWP HRSG2 | C050401
2LAB31BR030 | CONDUCTO DE AGUA DE ALIMENTACION DESDE 2LAC31AP001 HASTA 2LAB40BR010 | C050401 | HRSG2, BFP & MAIN STEAM | C050000 | BFP HRSG2 | C050400 | FWP HRSG2 | C050401
2LAB31BR101 | CONDUCTO DE AGUA DE ALIMENTACION DESDE 2LAB31AA001 HASTA 2LAB31AA001 | C050401 | HRSG2, BFP & MAIN STEAM | C050000 | BFP HRSG2 | C050400 | FWP HRSG2 | C050401
2LAB31CF001 | TRANSMISOR DE CAUDAL DE DESCARGA BOMBA 2LAB31AP001 | C050401 | HRSG2, BFP & MAIN STEAM | C050000 | BFP HRSG2 | C050400 | FWP HRSG2 | C050401
2LAB31CP001 | TRANSMISOR PRESION DIFERENCIAL ASPIRACION BOMBA 31 | C050401 | HRSG2, BFP & MAIN STEAM | C050000 | BFP HRSG2 | C050400 | FWP HRSG2 | C050401
2LAB31CP002 | TRANSMISOR PRESION ASPIRACION BOMBA 31 | C050401 | HRSG2, BFP & MAIN STEAM | C050000 | BFP HRSG2 | C050400 | FWP HRSG2 | C050401
2LAB32AA001 | VALVULA MANUAL DESCARGA AP FWP 2LAC31 HACIA LINEA RECIRCULACION MINIMO FLUJO | C050401 | HRSG2, BFP & MAIN STEAM | C050000 | BFP HRSG2 | C050400 | FWP HRSG2 | C050401
2LAB32AA091 | VALVULA DE RECIRCULACIÓN (FLUJO MINIMO) BOMBA AGUA ALIMENTACIÓN 2LAC31AP001 | C050401 | HRSG2, BFP & MAIN STEAM | C050000 | BFP HRSG2 | C050400 | FWP HRSG2 | C050401
2LAB32AA401 | VALVULA MANUAL DRENAJE LINEA RECIRCULACION FWP 2LAC31AP001 | C050401 | HRSG2, BFP & MAIN STEAM | C050000 | BFP HRSG2 | C050400 | FWP HRSG2 | C050401
2LAB32AA402 | VALVULA MANUAL DRENAJE LINEA RECIRCULACION FWP 2LAC31AP001 | C050401 | HRSG2, BFP & MAIN STEAM | C050000 | BFP HRSG2 | C050400 | FWP HRSG2 | C050401
2LAB32AA403 | VALVULA MANUAL DRENAJE LINEA RECIRCULACION FWP 2LAC31AP001 | C050401 | HRSG2, BFP & MAIN STEAM | C050000 | BFP HRSG2 | C050400 | FWP HRSG2 | C050401
2LAB32AA404 | VALVULA MANUAL DRENAJE LINEA RECIRCULACION FWP 2LAC31AP001 | C050401 | HRSG2, BFP & MAIN STEAM | C050000 | BFP HRSG2 | C050400 | FWP HRSG2 | C050401
2LAB32AA501 | VALVULA MANUAL VENTEO EN LINEA 2LAB32BR010 | C050401 | HRSG2, BFP & MAIN STEAM | C050000 | BFP HRSG2 | C050400 | FWP HRSG2 | C050401
2LAB32AA502 | VALVULA MANUAL VENTEO EN LINEA 2LAB32BR010 | C050401 | HRSG2, BFP & MAIN STEAM | C050000 | BFP HRSG2 | C050400 | FWP HRSG2 | C050401
2LAB32BR010 | CONDUCTO DE AGUA DE ALIMENTACION DESDE 2LAB31BR030 HASTA TP2313(DOO) | C050401 | HRSG2, BFP & MAIN STEAM | C050000 | BFP HRSG2 | C050400 | FWP HRSG2 | C050401
2LAB32CG091 | TRANSMISOR DE POSICIO VALVULA NEUMATICA DE RECIRCULACION BOMBA 31 FWP | C050401 | HRSG2, BFP & MAIN STEAM | C050000 | BFP HRSG2 | C050400 | FWP HRSG2 | C050401
2LAB33AA001 | VALVULA MANUAL RETENCION EN LINEA DESCARGA MP DE LA FWP 2LAC31AP001 | C050401 | HRSG2, BFP & MAIN STEAM | C050000 | BFP HRSG2 | C050400 | FWP HRSG2 | C050401
2LAB33AA002 | VALVULA MANUAL EN LINEA DESCARGA MP DE LA FWP 2LAC31AP001 | C050401 | HRSG2, BFP & MAIN STEAM | C050000 | BFP HRSG2 | C050400 | FWP HRSG2 | C050401
2LAB33AA101 | VALVULA MANUAL BYPASS DE LA VALVULA 2LAB33AA002 | C050401 | HRSG2, BFP & MAIN STEAM | C050000 | BFP HRSG2 | C050400 | FWP HRSG2 | C050401
2LAB33AA301 | VALVULA AISLAMIENTO DEL PDT 2LAB31CP001 ) | C050401 | HRSG2, BFP & MAIN STEAM | C050000 | BFP HRSG2 | C050400 | FWP HRSG2 | C050401
2LAB33AA302 | VALVULA AISLAMIENTO DEL PDT 2LAB31CP001 ) | C050401 | HRSG2, BFP & MAIN STEAM | C050000 | BFP HRSG2 | C050400 | FWP HRSG2 | C050401
2LAB33AA401 | VALVULA MANUAL DRENAJE LINEA DESCARGA MP EN FWP 2LAC31AP001 | C050401 | HRSG2, BFP & MAIN STEAM | C050000 | BFP HRSG2 | C050400 | FWP HRSG2 | C050401
2LAB33AA402 | VALVULA MANUAL DRENAJE LINEA DESCARGA MP EN FWP 2LAC31AP001 | C050401 | HRSG2, BFP & MAIN STEAM | C050000 | BFP HRSG2 | C050400 | FWP HRSG2 | C050401
2LAB33BR010 | CONDUCTO DE AGUA DE ALIMENTACION DESDE 2LAC31AP001 HASTA 2LAB41BR010 | C050401 | HRSG2, BFP & MAIN STEAM | C050000 | BFP HRSG2 | C050400 | FWP HRSG2 | C050401
2LAB40AA0091 | VALVULA DE CONTROL DEL NIVEL DEL CALDERIN DE HP HRSG2 (30%) | C050402 | HRSG2, BFP & MAIN STEAM | C050000 | BFP HRSG2 | C050400 | FEED WATER PIPING & CONTROL SYSTEM HRSG2 | C050402
2LAB40AA091 | VALVULA DE CONTROL DE NIVEL DEL CALDERÍN DE HP HRSG2 (30%) | C050402 | HRSG2, BFP & MAIN STEAM | C050000 | BFP HRSG2 | C050400 | FEED WATER PIPING & CONTROL SYSTEM HRSG2 | C050402
2LAB40AA092 | VALVULA DE CONTROL DE NIVEL DEL CALDERÍN DE HP HRSG2 (100%) | C050402 | HRSG2, BFP & MAIN STEAM | C050000 | BFP HRSG2 | C050400 | FEED WATER PIPING & CONTROL SYSTEM HRSG2 | C050402
2LAB40AA301 | VALVULA DE AISLAMIENTO PT 2LAB40CP001A ) | C050402 | HRSG2, BFP & MAIN STEAM | C050000 | BFP HRSG2 | C050400 | FEED WATER PIPING & CONTROL SYSTEM HRSG2 | C050402
2LAB40AA302 | VALVULA AISLAMIENTO PT 2LAB40CP001A ) | C050402 | HRSG2, BFP & MAIN STEAM | C050000 | BFP HRSG2 | C050400 | FEED WATER PIPING & CONTROL SYSTEM HRSG2 | C050402
2LAB40AA303 | VALVULA AISLAMIENTO PT 2LAB40CP001B ) | C050402 | HRSG2, BFP & MAIN STEAM | C050000 | BFP HRSG2 | C050400 | FEED WATER PIPING & CONTROL SYSTEM HRSG2 | C050402
2LAB40AA304 | VALVULA AISLAMIENTO PT 2LAB40CP001B ) | C050402 | HRSG2, BFP & MAIN STEAM | C050000 | BFP HRSG2 | C050400 | FEED WATER PIPING & CONTROL SYSTEM HRSG2 | C050402
2LAB40AA305 | VALVULA AISLAMIENTO PI 2LAB40CP501) | C050402 | HRSG2, BFP & MAIN STEAM | C050000 | BFP HRSG2 | C050400 | FEED WATER PIPING & CONTROL SYSTEM HRSG2 | C050402
2LAB40AA306 | VALVULA AISLAMIENTO PI 2LAB40CP501) | C050402 | HRSG2, BFP & MAIN STEAM | C050000 | BFP HRSG2 | C050400 | FEED WATER PIPING & CONTROL SYSTEM HRSG2 | C050402
2LAB40AA405 | VALVULA MANUAL DRENAJE LINEA DESCARGA AP FWPS A ENTRADA HP ECO . | C050402 | HRSG2, BFP & MAIN STEAM | C050000 | BFP HRSG2 | C050400 | FEED WATER PIPING & CONTROL SYSTEM HRSG2 | C050402
2LAB40AA406 | VALVULA MANUAL DRENAJE LINEA DESCARGA AP FWPS A ENTRADA HP ECO . | C050402 | HRSG2, BFP & MAIN STEAM | C050000 | BFP HRSG2 | C050400 | FEED WATER PIPING & CONTROL SYSTEM HRSG2 | C050402
2LAB40AA407 | VALVULA MANUAL DRENAJE LINEA DESCARGA AP FWPS A ENTRADA HP ECO . | C050402 | HRSG2, BFP & MAIN STEAM | C050000 | BFP HRSG2 | C050400 | FEED WATER PIPING & CONTROL SYSTEM HRSG2 | C050402
2LAB40AA408 | VALVULA MANUAL DRENAJE LINEA DESCARGA AP FWPS A ENTRADA HP ECO . | C050402 | HRSG2, BFP & MAIN STEAM | C050000 | BFP HRSG2 | C050400 | FEED WATER PIPING & CONTROL SYSTEM HRSG2 | C050402
2LAB40AA501 | VALVULA MANUAL VENTEO EN LINEA 2LAB40BR040 | C050402 | HRSG2, BFP & MAIN STEAM | C050000 | BFP HRSG2 | C050400 | FEED WATER PIPING & CONTROL SYSTEM HRSG2 | C050402
2LAB40AA502 | VALVULA MANUAL VENTEO EN LINEA 2LAB40BR040 | C050402 | HRSG2, BFP & MAIN STEAM | C050000 | BFP HRSG2 | C050400 | FEED WATER PIPING & CONTROL SYSTEM HRSG2 | C050402
2LAB40BR010 | CONDUCTO DE AGUA DE ALIMENTACION DESDE 2LAB21BR030 HASTA 2LAB40BR020 | C050402 | HRSG2, BFP & MAIN STEAM | C050000 | BFP HRSG2 | C050400 | FEED WATER PIPING & CONTROL SYSTEM HRSG2 | C050402
2LAB40BR030 | CONDUCTO DE AGUA DE ALIMENTACION DESDE 2LAB40BR020 HASTA TP2003(DOO) | C050402 | HRSG2, BFP & MAIN STEAM | C050000 | BFP HRSG2 | C050400 | FEED WATER PIPING & CONTROL SYSTEM HRSG2 | C050402
2LAB40BR101 | CONDUCTO DE AGUA DE ALIMENTACION DESDE 2LAB40BR030 HASTA 2LAB40BR040 | C050402 | HRSG2, BFP & MAIN STEAM | C050000 | BFP HRSG2 | C050400 | FEED WATER PIPING & CONTROL SYSTEM HRSG2 | C050402
2LAB40CG091 | TRANSMISOR DE POSICION VALVULA LV091 | C050402 | HRSG2, BFP & MAIN STEAM | C050000 | BFP HRSG2 | C050400 | FEED WATER PIPING & CONTROL SYSTEM HRSG2 | C050402
2LAB40CG092 | TRANSMISOR DE POSICION VALVULA LV092 | C050402 | HRSG2, BFP & MAIN STEAM | C050000 | BFP HRSG2 | C050400 | FEED WATER PIPING & CONTROL SYSTEM HRSG2 | C050402
2LAB40CP001 | PRES ENT ECO AP CALD2 | C050402 | HRSG2, BFP & MAIN STEAM | C050000 | BFP HRSG2 | C050400 | FEED WATER PIPING & CONTROL SYSTEM HRSG2 | C050402
2LAB40CT001 | TI, TEMP ENT ECO AP CALD2 | C050402 | HRSG2, BFP & MAIN STEAM | C050000 | BFP HRSG2 | C050400 | FEED WATER PIPING & CONTROL SYSTEM HRSG2 | C050402
2LAB40CT002 | TI, TEMP ENT ECO AP CALD2 | C050402 | HRSG2, BFP & MAIN STEAM | C050000 | BFP HRSG2 | C050400 | FEED WATER PIPING & CONTROL SYSTEM HRSG2 | C050402
2LAB41AA081 | VALVULA MOTORIZADA DESCARGA FWP 2 , AL ECO MP . | C050402 | HRSG2, BFP & MAIN STEAM | C050000 | BFP HRSG2 | C050400 | FEED WATER PIPING & CONTROL SYSTEM HRSG2 | C050402
2LAB41AA101 | VALVULA NEUMATICA DESCARGA MEDIA PRESION FWP 2 AL ECONOMINZADOR DE MP | C050402 | HRSG2, BFP & MAIN STEAM | C050000 | BFP HRSG2 | C050400 | FEED WATER PIPING & CONTROL SYSTEM HRSG2 | C050402
2LAB41AA301 | VALVULA AISLAMIENTO PT 2LAB41CP001 ( PRESION DESCARGA MP DE FWP ) | C050402 | HRSG2, BFP & MAIN STEAM | C050000 | BFP HRSG2 | C050400 | FEED WATER PIPING & CONTROL SYSTEM HRSG2 | C050402
2LAB41AA302 | VALVULA AISLAMIENTO PT 2LAB41CP001 ( PRESION DESCARGA MP DE FWP ) | C050402 | HRSG2, BFP & MAIN STEAM | C050000 | BFP HRSG2 | C050400 | FEED WATER PIPING & CONTROL SYSTEM HRSG2 | C050402
2LAB41BR010 | CONDUCTO DE AGUA DE ALIMENTACION DESDE 2LAB23BR010 HASTA 2LAB41BR020 | C050402 | HRSG2, BFP & MAIN STEAM | C050000 | BFP HRSG2 | C050400 | FEED WATER PIPING & CONTROL SYSTEM HRSG2 | C050402
2LAB41BR020 | CONDUCTO DE AGUA DE ALIMENTACION DESDE 2LAB41BR010 HASTA TP2201(DOO) | C050402 | HRSG2, BFP & MAIN STEAM | C050000 | BFP HRSG2 | C050400 | FEED WATER PIPING & CONTROL SYSTEM HRSG2 | C050402
2LAB41BR101 | CONDUCTO DE AGUA DE ALIMENTACION DESDE 2LAB41BR020 HASTA 2LAB41BR020 | C050402 | HRSG2, BFP & MAIN STEAM | C050000 | BFP HRSG2 | C050400 | FEED WATER PIPING & CONTROL SYSTEM HRSG2 | C050402
2LAB41CP001 | PT, PRES ENT ECO MP CALD2 | C050402 | HRSG2, BFP & MAIN STEAM | C050000 | BFP HRSG2 | C050400 | FEED WATER PIPING & CONTROL SYSTEM HRSG2 | C050402
2LAB43AA001 | VALVULA RETENCION LLENADO CALDERIN HP CON CONDENSADO | C050401 | HRSG2, BFP & MAIN STEAM | C050000 | BFP HRSG2 | C050400 | FWP HRSG2 | C050401
2LAB43AA002 | VALVULA NEUMATICA LLENADO CALDERIN HP CON CONDENSADO | C050401 | HRSG2, BFP & MAIN STEAM | C050000 | BFP HRSG2 | C050400 | FWP HRSG2 | C050401
2LAB43AA401 | VALVULA MANUAL DRENAJE EN LINEA LLENADO CALDERIN HP CON CONDENSADO | C050401 | HRSG2, BFP & MAIN STEAM | C050000 | BFP HRSG2 | C050400 | FWP HRSG2 | C050401
2LAB43AA402 | VALVULA MANUAL DRENAJE EN LINEA LLENADO CALDERIN HP CON CONDENSADO | C050401 | HRSG2, BFP & MAIN STEAM | C050000 | BFP HRSG2 | C050400 | FWP HRSG2 | C050401
2LAB43BR010 | CONDUCTO DE AGUA DE ALIMENTACION DESDE 2LCA87BR010 HASTA 2LAB40BR010 | C050401 | HRSG2, BFP & MAIN STEAM | C050000 | BFP HRSG2 | C050400 | FWP HRSG2 | C050401
2LAB44AA081 | VALVULA MOTORIZADA , FWP A ATEMPERACION SOBRECALENTADOR HP . | C050201 | HRSG2, BFP & MAIN STEAM | C050000 | HRSG2 SECTION | C050200 | SUPERHEATER SECTION & ATTEMPERATOR HRSG2 | C050201
2LAB44AA301 | VALVULA AISLAMIENTO FT 2LAB44CF001A ) | C050201 | HRSG2, BFP & MAIN STEAM | C050000 | HRSG2 SECTION | C050200 | SUPERHEATER SECTION & ATTEMPERATOR HRSG2 | C050201
2LAB44AA302 | VALVULA AISLAMIENTO FT 2LAB44CF001A ) | C050201 | HRSG2, BFP & MAIN STEAM | C050000 | HRSG2 SECTION | C050200 | SUPERHEATER SECTION & ATTEMPERATOR HRSG2 | C050201
2LAB44AA303 | VALVULA AISLAMIENTO FT 2LAB44CF001A ) | C050201 | HRSG2, BFP & MAIN STEAM | C050000 | HRSG2 SECTION | C050200 | SUPERHEATER SECTION & ATTEMPERATOR HRSG2 | C050201
2LAB44AA304 | VALVULA AISLAMIENTO FT 2LAB44CF001A ) | C050201 | HRSG2, BFP & MAIN STEAM | C050000 | HRSG2 SECTION | C050200 | SUPERHEATER SECTION & ATTEMPERATOR HRSG2 | C050201
2LAB44AA305 | VALVULA AISLAMIENTO FT 2LAB44CF001B ) | C050201 | HRSG2, BFP & MAIN STEAM | C050000 | HRSG2 SECTION | C050200 | SUPERHEATER SECTION & ATTEMPERATOR HRSG2 | C050201
2LAB44AA306 | VALVULA AISLAMIENTO FT 2LAB44CF001B ) | C050201 | HRSG2, BFP & MAIN STEAM | C050000 | HRSG2 SECTION | C050200 | SUPERHEATER SECTION & ATTEMPERATOR HRSG2 | C050201
2LAB44AA307 | VALVULA AISLAMIENTO FT 2LAB44CF001B ) | C050201 | HRSG2, BFP & MAIN STEAM | C050000 | HRSG2 SECTION | C050200 | SUPERHEATER SECTION & ATTEMPERATOR HRSG2 | C050201
2LAB44AA308 | VALVULA AISLAMIENTO FT 2LAB44CF001B ) | C050201 | HRSG2, BFP & MAIN STEAM | C050000 | HRSG2 SECTION | C050200 | SUPERHEATER SECTION & ATTEMPERATOR HRSG2 | C050201
2LAB44AA309 | VALVULA AISLAMIENTO PI 2LAB44CP501 | C050201 | HRSG2, BFP & MAIN STEAM | C050000 | HRSG2 SECTION | C050200 | SUPERHEATER SECTION & ATTEMPERATOR HRSG2 | C050201
2LAB44AA310 | VALVULA AISLAMIENTO PI 2LAB44CP501 | C050201 | HRSG2, BFP & MAIN STEAM | C050000 | HRSG2 SECTION | C050200 | SUPERHEATER SECTION & ATTEMPERATOR HRSG2 | C050201
2LAB44AA401 | VALVULA MANUALDRENAJE LINEA FWP A SOBRECALENTADOR HP . | C050201 | HRSG2, BFP & MAIN STEAM | C050000 | HRSG2 SECTION | C050200 | SUPERHEATER SECTION & ATTEMPERATOR HRSG2 | C050201
2LAB44AA402 | VALVULA MANUALDRENAJE LINEA FWP A SOBRECALENTADOR HP . | C050201 | HRSG2, BFP & MAIN STEAM | C050000 | HRSG2 SECTION | C050200 | SUPERHEATER SECTION & ATTEMPERATOR HRSG2 | C050201
2LAB44AA501 | VALVULA MANUAL VENTEO EN LINEA 2LAB44BR010 | C050201 | HRSG2, BFP & MAIN STEAM | C050000 | HRSG2 SECTION | C050200 | SUPERHEATER SECTION & ATTEMPERATOR HRSG2 | C050201
2LAB44AA502 | VALVULA MANUAL VENTEO EN LINEA 2LAB44BR010 | C050201 | HRSG2, BFP & MAIN STEAM | C050000 | HRSG2 SECTION | C050200 | SUPERHEATER SECTION & ATTEMPERATOR HRSG2 | C050201
2LAB44BR010 | CONDUCTO DE AGUA DE ALIMENTACION DESDE 2LAB40BR010 HASTA TP2016(DOO) | C050201 | HRSG2, BFP & MAIN STEAM | C050000 | HRSG2 SECTION | C050200 | SUPERHEATER SECTION & ATTEMPERATOR HRSG2 | C050201
2LAB44CF001 | CAUDALIMETRO-RESTRICCION EN LINEA DESCARGA AGUA HACIA ATEMPERACION HP | C050201 | HRSG2, BFP & MAIN STEAM | C050000 | HRSG2 SECTION | C050200 | SUPERHEATER SECTION & ATTEMPERATOR HRSG2 | C050201
2LAB44CF001A | TRANSMISOR DE CAUDAL AGUA ATEMPERACIÓN SOBRECALENTADO HP HRSG2 | C050201 | HRSG2, BFP & MAIN STEAM | C050000 | HRSG2 SECTION | C050200 | SUPERHEATER SECTION & ATTEMPERATOR HRSG2 | C050201
2LAB45AA001 | VALVULA RETENCION LLENADO CALDERIN IP CON CONDENSADO | C050402 | HRSG2, BFP & MAIN STEAM | C050000 | BFP HRSG2 | C050400 | FEED WATER PIPING & CONTROL SYSTEM HRSG2 | C050402
2LAB45AA002 | VALVULA MANUAL LLENADO CALDERIN IP CON CONDENSADO | C050402 | HRSG2, BFP & MAIN STEAM | C050000 | BFP HRSG2 | C050400 | FEED WATER PIPING & CONTROL SYSTEM HRSG2 | C050402
2LAB45AA091 | VALVULA HIDRAULICA BYPASS VAPOR HP. | C050402 | HRSG2, BFP & MAIN STEAM | C050000 | BFP HRSG2 | C050400 | FEED WATER PIPING & CONTROL SYSTEM HRSG2 | C050402
2LAB45AA401 | VALVULA MANUAL DRENAJE LINEA LLENADO CALDERIN IP CON CONDENSADO | C050402 | HRSG2, BFP & MAIN STEAM | C050000 | BFP HRSG2 | C050400 | FEED WATER PIPING & CONTROL SYSTEM HRSG2 | C050402
2LAB45AA402 | VALVULA MANUAL DRENAJE LINEA LLENADO CALDERIN IP CON CONDENSADO | C050402 | HRSG2, BFP & MAIN STEAM | C050000 | BFP HRSG2 | C050400 | FEED WATER PIPING & CONTROL SYSTEM HRSG2 | C050402
2LAB45BR010 | CONDUCTO DE AGUA DE ALIMENTACION DESDE 2LCA88BR010 HASTA 2LAB41BR010 | C050402 | HRSG2, BFP & MAIN STEAM | C050000 | BFP HRSG2 | C050400 | FEED WATER PIPING & CONTROL SYSTEM HRSG2 | C050402
2LAB47AA002 | VALVULA MANUAL AISLAMIENTO DESCARGA LINEA IP DE FWPS A BYPASS HP2 . | C050305 | HRSG2, BFP & MAIN STEAM | C050000 | STEAM SYSTEM HRSG2 | C050300 | STEAM BY PASS HRSG2 | C050305
2LAB47AA003 | VALVULA MANUAL AISLAMIENTO DESCARGA LINEA IP DE FWPS A BYPASS HP2 . | C050305 | HRSG2, BFP & MAIN STEAM | C050000 | STEAM SYSTEM HRSG2 | C050300 | STEAM BY PASS HRSG2 | C050305
2LAB47AA091 | VALVULA HIDRAULICA DE CONTROL ATEMPERACION BY-PASS HP | C050305 | HRSG2, BFP & MAIN STEAM | C050000 | STEAM SYSTEM HRSG2 | C050300 | STEAM BY PASS HRSG2 | C050305
2LAB47AA092 | VALVULA CORTE ATEMPERACION BY-PASS HP | C050305 | HRSG2, BFP & MAIN STEAM | C050000 | STEAM SYSTEM HRSG2 | C050300 | STEAM BY PASS HRSG2 | C050305
2LAB47AA101 | VALVULA MANUAL BYPASS LINEA ATEMPERACION BYPASS HP2 . | C050305 | HRSG2, BFP & MAIN STEAM | C050000 | STEAM SYSTEM HRSG2 | C050300 | STEAM BY PASS HRSG2 | C050305
2LAB47AA301 | VALVULA MANUAL INSTRUMENTO PDISH LINEA ATEMPERACION BYPASS HP HRSG2 | C050305 | HRSG2, BFP & MAIN STEAM | C050000 | STEAM SYSTEM HRSG2 | C050300 | STEAM BY PASS HRSG2 | C050305
2LAB47AA302 | VALVULA MANUAL INSTRUMENTO PDISH LINEA ATEMPERACION BYPASS HP HRSG2 | C050305 | HRSG2, BFP & MAIN STEAM | C050000 | STEAM SYSTEM HRSG2 | C050300 | STEAM BY PASS HRSG2 | C050305
2LAB47AA303 | VALVULA MANUAL INSTRUMENTO PDISH LINEA ATEMPERACION BYPASS HP HRSG2 | C050305 | HRSG2, BFP & MAIN STEAM | C050000 | STEAM SYSTEM HRSG2 | C050300 | STEAM BY PASS HRSG2 | C050305
2LAB47AA304 | VALVULA MANUAL INSTRUMENTO PDISH LINEA ATEMPERACION BYPASS HP HRSG2 | C050305 | HRSG2, BFP & MAIN STEAM | C050000 | STEAM SYSTEM HRSG2 | C050300 | STEAM BY PASS HRSG2 | C050305
2LAB47AA401 | VALVULA MANUAL DRENAJE LINEA ATEMPERACION BYPASS HP HRSG2 | C050305 | HRSG2, BFP & MAIN STEAM | C050000 | STEAM SYSTEM HRSG2 | C050300 | STEAM BY PASS HRSG2 | C050305
2LAB47AA402 | VALVULA MANUAL DRENAJE LINEA ATEMPERACION BYPASS HP HRSG2 | C050305 | HRSG2, BFP & MAIN STEAM | C050000 | STEAM SYSTEM HRSG2 | C050300 | STEAM BY PASS HRSG2 | C050305
2LAB47AT001 | FILTRO ATEMPERACION BY PASS 2HP | C050305 | HRSG2, BFP & MAIN STEAM | C050000 | STEAM SYSTEM HRSG2 | C050300 | STEAM BY PASS HRSG2 | C050305
2LAB47BR010 | CONDUCTO DE AGUA DE ALIMENTACION DESDE 2LAB41BR010 HASTA HP BYPASS V | C050305 | HRSG2, BFP & MAIN STEAM | C050000 | STEAM SYSTEM HRSG2 | C050300 | STEAM BY PASS HRSG2 | C050305
2LAB47BR101 | CONDUCTO DE AGUA DE ALIMENTACION DESDE 2LAB47BR010 HASTA 2LAB47BR010 | C050305 | HRSG2, BFP & MAIN STEAM | C050000 | STEAM SYSTEM HRSG2 | C050300 | STEAM BY PASS HRSG2 | C050305
2LAB47CF001 | CAUDAL AGUA BYPAS HP CALD2 | C050305 | HRSG2, BFP & MAIN STEAM | C050000 | STEAM SYSTEM HRSG2 | C050300 | STEAM BY PASS HRSG2 | C050305
2LAB47CG091 | TRANSMISOR DE POSICION VALVULA ENTRADA AGUA ATEMPERACION BYPASS HP | C050305 | HRSG2, BFP & MAIN STEAM | C050000 | STEAM SYSTEM HRSG2 | C050300 | STEAM BY PASS HRSG2 | C050305
2LAB47CP001 | PDISH, FILTRO PRESION DIFERENCIAL ENTRADA AGUA ATEMPERACION BYPASS HP | C050305 | HRSG2, BFP & MAIN STEAM | C050000 | STEAM SYSTEM HRSG2 | C050300 | STEAM BY PASS HRSG2 | C050305
2LAB48AA081 | VALVULA MOTORIZADA ATEMPERACION REHEATER HRSG2 | C050202 | HRSG2, BFP & MAIN STEAM | C050000 | HRSG2 SECTION | C050200 | REHEATER SECTION & ATTEMPERATOR HRSG2 | C050202
2LAB48AA301 | VALVULA AISLAMIENTO INSTRUMENTO 2LAB48CF001A LINEA ATEMPERACION REHEATER | C050202 | HRSG2, BFP & MAIN STEAM | C050000 | HRSG2 SECTION | C050200 | REHEATER SECTION & ATTEMPERATOR HRSG2 | C050202
2LAB48AA302 | VALVULA AISLAMIENTO INSTRUMENTO 2LAB48CF001A LINEA ATEMPERACION REHEATER | C050202 | HRSG2, BFP & MAIN STEAM | C050000 | HRSG2 SECTION | C050200 | REHEATER SECTION & ATTEMPERATOR HRSG2 | C050202
2LAB48AA303 | VALVULA AISLAMIENTO INSTRUMENTO 2LAB48CF001A LINEA ATEMPERACION REHEATER | C050202 | HRSG2, BFP & MAIN STEAM | C050000 | HRSG2 SECTION | C050200 | REHEATER SECTION & ATTEMPERATOR HRSG2 | C050202
2LAB48AA304 | VALVULA AISLAMIENTO INSTRUMENTO 2LAB48CF001A LINEA ATEMPERACION REHEATER | C050202 | HRSG2, BFP & MAIN STEAM | C050000 | HRSG2 SECTION | C050200 | REHEATER SECTION & ATTEMPERATOR HRSG2 | C050202
2LAB48AA305 | VALVULA AISLAMIENTO INSTRUMENTO 2LAB48CF001B LINEA ATEMPERACION REHEATER | C050202 | HRSG2, BFP & MAIN STEAM | C050000 | HRSG2 SECTION | C050200 | REHEATER SECTION & ATTEMPERATOR HRSG2 | C050202
2LAB48AA306 | VALVULA AISLAMIENTO INSTRUMENTO 2LAB48CF001B LINEA ATEMPERACION REHEATER | C050202 | HRSG2, BFP & MAIN STEAM | C050000 | HRSG2 SECTION | C050200 | REHEATER SECTION & ATTEMPERATOR HRSG2 | C050202
2LAB48AA307 | VALVULA AISLAMIENTO INSTRUMENTO 2LAB48CF001B LINEA ATEMPERACION REHEATER | C050202 | HRSG2, BFP & MAIN STEAM | C050000 | HRSG2 SECTION | C050200 | REHEATER SECTION & ATTEMPERATOR HRSG2 | C050202
2LAB48AA308 | VALVULA AISLAMIENTO INSTRUMENTO 2LAB48CF001B LINEA ATEMPERACION REHEATER | C050202 | HRSG2, BFP & MAIN STEAM | C050000 | HRSG2 SECTION | C050200 | REHEATER SECTION & ATTEMPERATOR HRSG2 | C050202
2LAB48AA501 | VALVULA MANUAL DRENAJE ATEMPERACION REHEATER HRSG2 | C050202 | HRSG2, BFP & MAIN STEAM | C050000 | HRSG2 SECTION | C050200 | REHEATER SECTION & ATTEMPERATOR HRSG2 | C050202
2LAB48AA502 | VALVULA MANUAL DRENAJE ATEMPERACION REHEATER HRSG2 | C050202 | HRSG2, BFP & MAIN STEAM | C050000 | HRSG2 SECTION | C050200 | REHEATER SECTION & ATTEMPERATOR HRSG2 | C050202
2LAB48BR010 | CONDUCTO DE AGUA DE ALIMENTACION DESDE 2LAB47BR010 HASTA TP2105(DOO) | C050202 | HRSG2, BFP & MAIN STEAM | C050000 | HRSG2 SECTION | C050200 | REHEATER SECTION & ATTEMPERATOR HRSG2 | C050202
2LAB48CF001 | FE, CAUDAL DE AGUA ATEMPERACION AL REHEATER | C050202 | HRSG2, BFP & MAIN STEAM | C050000 | HRSG2 SECTION | C050200 | REHEATER SECTION & ATTEMPERATOR HRSG2 | C050202
2LAB60AA001 | VALVULA MANUAL AISLAMIENTO RECIRCULACION ECONOMIZADOR LP A CONDENSADO | C050204 | HRSG2, BFP & MAIN STEAM | C050000 | HRSG2 SECTION | C050200 | ECONOMIZER SECTION & DEAREATOR | C050204
2LAB60AA101 | V MOT ARRNQ ECO LP CALD2 | C050204 | HRSG2, BFP & MAIN STEAM | C050000 | HRSG2 SECTION | C050200 | ECONOMIZER SECTION & DEAREATOR | C050204
2LAB60BR010 | CONDUCTO DE VAPOR/AGUA DESDE TP2303(DOO) HASTA 2LAB60BR020 | C050204 | HRSG2, BFP & MAIN STEAM | C050000 | HRSG2 SECTION | C050200 | ECONOMIZER SECTION & DEAREATOR | C050204
2LAB60BR020 | CONDUCTO DE VAPOR/AGUA DESDE 2LAB60BR010 HASTA CONDENSER | C050204 | HRSG2, BFP & MAIN STEAM | C050000 | HRSG2 SECTION | C050200 | ECONOMIZER SECTION & DEAREATOR | C050204
2LAB70AA001 | VALVULA ANTIRRETORNO ENTRADA ECONOMIZADOR HP | C050402 | HRSG2, BFP & MAIN STEAM | C050000 | BFP HRSG2 | C050400 | FEED WATER PIPING & CONTROL SYSTEM HRSG2 | C050402
2LAB70AA002 | VALVULA DE AISLAMIENTO LINEA ENTRADA AL ECONOMIZADOR HP | C050402 | HRSG2, BFP & MAIN STEAM | C050000 | BFP HRSG2 | C050400 | FEED WATER PIPING & CONTROL SYSTEM HRSG2 | C050402
2LAB70AA301 | VALVULA DE AISLAMIENTRO CAUDALÍMETRO A AGUA DE ALIMENTACION DE HP HRSG2 | C050402 | HRSG2, BFP & MAIN STEAM | C050000 | BFP HRSG2 | C050400 | FEED WATER PIPING & CONTROL SYSTEM HRSG2 | C050402
2LAB70AA302 | VALVULA DE AISLAMIENTRO CAUDALÍMETRO A AGUA DE ALIMENTACION DE HP HRSG2 | C050402 | HRSG2, BFP & MAIN STEAM | C050000 | BFP HRSG2 | C050400 | FEED WATER PIPING & CONTROL SYSTEM HRSG2 | C050402
2LAB70AA303 | VALVULA DE AISLAMIENTRO CAUDALÍMETRO A AGUA DE ALIMENTACION DE HP HRSG2 | C050402 | HRSG2, BFP & MAIN STEAM | C050000 | BFP HRSG2 | C050400 | FEED WATER PIPING & CONTROL SYSTEM HRSG2 | C050402
2LAB70AA304 | VALVULA DE AISLAMIENTRO CAUDALÍMETRO A AGUA DE ALIMENTACION DE HP HRSG2 | C050402 | HRSG2, BFP & MAIN STEAM | C050000 | BFP HRSG2 | C050400 | FEED WATER PIPING & CONTROL SYSTEM HRSG2 | C050402
2LAB70AA305 | VALVULA DE AISLAMIENTO PI 2LAB70CP501 ( P AGUA ALIMENTACION) | C050402 | HRSG2, BFP & MAIN STEAM | C050000 | BFP HRSG2 | C050400 | FEED WATER PIPING & CONTROL SYSTEM HRSG2 | C050402
2LAB70AA306 | VALVULA DE AISLAMIENTO PI 2LAB70CP501 ( P AGUA ALIMENTACION) | C050402 | HRSG2, BFP & MAIN STEAM | C050000 | BFP HRSG2 | C050400 | FEED WATER PIPING & CONTROL SYSTEM HRSG2 | C050402
2LAB70AA307 | VALVULA MANUAL DE AISLAMIENTRO CAUDALÍMETRO B AGUA DE ALIMENTACION DE HP HRSG2 | C050402 | HRSG2, BFP & MAIN STEAM | C050000 | BFP HRSG2 | C050400 | FEED WATER PIPING & CONTROL SYSTEM HRSG2 | C050402
2LAB70AA308 | VALVULA MANUAL DE AISLAMIENTRO CAUDALÍMETRO B AGUA DE ALIMENTACION DE HP HRSG2 | C050402 | HRSG2, BFP & MAIN STEAM | C050000 | BFP HRSG2 | C050400 | FEED WATER PIPING & CONTROL SYSTEM HRSG2 | C050402
2LAB70AA309 | VALVULA MANUAL DE AISLAMIENTRO CAUDALÍMETRO B AGUA DE ALIMENTACION DE HP HRSG2 | C050402 | HRSG2, BFP & MAIN STEAM | C050000 | BFP HRSG2 | C050400 | FEED WATER PIPING & CONTROL SYSTEM HRSG2 | C050402
2LAB70AA310 | VALVULA MANUAL DE AISLAMIENTRO CAUDALÍMETRO B AGUA DE ALIMENTACION DE HP HRSG2 | C050402 | HRSG2, BFP & MAIN STEAM | C050000 | BFP HRSG2 | C050400 | FEED WATER PIPING & CONTROL SYSTEM HRSG2 | C050402
2LAB70BR001 | CONDUCTO DE AGUA DE ALIMENTACION DESDE 2LAB40BR010 HASTA 2LAB40BR030 | C050402 | HRSG2, BFP & MAIN STEAM | C050000 | BFP HRSG2 | C050400 | FEED WATER PIPING & CONTROL SYSTEM HRSG2 | C050402
2LAB70BR002 | TUBERIA SISTEMA TUBERIAS AGUA DE ALIMENTACION HRSG2 (70) | C050402 | HRSG2, BFP & MAIN STEAM | C050000 | BFP HRSG2 | C050400 | FEED WATER PIPING & CONTROL SYSTEM HRSG2 | C050402
2LAB70CF001 | FE,CAUDALÍMETRO AGUA DE ALIMENTACIÓN DE HP | C050402 | HRSG2, BFP & MAIN STEAM | C050000 | BFP HRSG2 | C050400 | FEED WATER PIPING & CONTROL SYSTEM HRSG2 | C050402
2LAB70CP501 | MANÓMETRO AGUA DE ALIMENTACIÓN DE HP | C050402 | HRSG2, BFP & MAIN STEAM | C050000 | BFP HRSG2 | C050400 | FEED WATER PIPING & CONTROL SYSTEM HRSG2 | C050402
2LAB70CT001 | TEMPERATURA AGUA DE ALIMENTACIÓN DE HP | C050402 | HRSG2, BFP & MAIN STEAM | C050000 | BFP HRSG2 | C050400 | FEED WATER PIPING & CONTROL SYSTEM HRSG2 | C050402
2LAB80AA001 | VALVULA ANTIRRETORNO LINEA DE LLENADO ECO IP HRSG2 | C050204 | HRSG2, BFP & MAIN STEAM | C050000 | HRSG2 SECTION | C050200 | ECONOMIZER SECTION & DEAREATOR | C050204
2LAB80AA002 | VALVULA MANUAL EN LINEA ENTRADA ECO IP | C050204 | HRSG2, BFP & MAIN STEAM | C050000 | HRSG2 SECTION | C050200 | ECONOMIZER SECTION & DEAREATOR | C050204
2LAB80AA080 | VALVULA MOTORIZADA RECIRCULACION CALDERIN DE IP A CALDERIN DE LP HRSG2 | C050204 | HRSG2, BFP & MAIN STEAM | C050000 | HRSG2 SECTION | C050200 | ECONOMIZER SECTION & DEAREATOR | C050204
2LAB80AA090 | VALVULA NEUMATICA RECIRCLACION CALDERIN DE IP A CALDERIN DE LP HRSG2 | C050204 | HRSG2, BFP & MAIN STEAM | C050000 | HRSG2 SECTION | C050200 | ECONOMIZER SECTION & DEAREATOR | C050204
2LAB80AA201 | VALVULA DE SEGURIDA ECONOMIZADOR IP HRSG2 | C050204 | HRSG2, BFP & MAIN STEAM | C050000 | HRSG2 SECTION | C050200 | ECONOMIZER SECTION & DEAREATOR | C050204
2LAB80AA301 | VALVULVA MANUAL PI 2LAB80CP501, PRESION AGUA IP . | C050204 | HRSG2, BFP & MAIN STEAM | C050000 | HRSG2 SECTION | C050200 | ECONOMIZER SECTION & DEAREATOR | C050204
2LAB80AA302 | VALVULVA MANUAL PI 2LAB80CP501, PRESION AGUA IP . | C050204 | HRSG2, BFP & MAIN STEAM | C050000 | HRSG2 SECTION | C050200 | ECONOMIZER SECTION & DEAREATOR | C050204
2LAB80BR001 | COLECTOR ENTRADA AGUA AL ECO IP HRSG2 | C050204 | HRSG2, BFP & MAIN STEAM | C050000 | HRSG2 SECTION | C050200 | ECONOMIZER SECTION & DEAREATOR | C050204
2LAB80BR010 | TUBERIA SISTEMA TUBERIAS AGUA DE ALIMENTACION HRSG2 (80) | C050204 | HRSG2, BFP & MAIN STEAM | C050000 | HRSG2 SECTION | C050200 | ECONOMIZER SECTION & DEAREATOR | C050204
2LAB80CP501 | PI INDICADOR DE PRESION LINEA DE LLENADO IP ECO | C050204 | HRSG2, BFP & MAIN STEAM | C050000 | HRSG2 SECTION | C050200 | ECONOMIZER SECTION & DEAREATOR | C050204
2LAB80CT001 | TE TERMOELEMETO LINEA DE LLENADO IP ECO | C050204 | HRSG2, BFP & MAIN STEAM | C050000 | HRSG2 SECTION | C050200 | ECONOMIZER SECTION & DEAREATOR | C050204
2LAB80CT401 | TW TERMOPOZO LINEA DE LLENADO IP ECO | C050204 | HRSG2, BFP & MAIN STEAM | C050000 | HRSG2 SECTION | C050200 | ECONOMIZER SECTION & DEAREATOR | C050204
2LAB90AA001 | VALVULA ANTIRETORNO ENTRADA AGUA DE CONDENSADO A LP HRG2 | C050204 | HRSG2, BFP & MAIN STEAM | C050000 | HRSG2 SECTION | C050200 | ECONOMIZER SECTION & DEAREATOR | C050204
2LAB90AA002 | VALVULA MANUAL ENTRADA AGUA DE CONDENSADO A LP HRSG2 | C050204 | HRSG2, BFP & MAIN STEAM | C050000 | HRSG2 SECTION | C050200 | ECONOMIZER SECTION & DEAREATOR | C050204
2LAB90AA080 | VALVULA MOTORIZADA RECICULACION CALDERIN DE LP A CONDENSADO HRSG2 | C050204 | HRSG2, BFP & MAIN STEAM | C050000 | HRSG2 SECTION | C050200 | ECONOMIZER SECTION & DEAREATOR | C050204
2LAB90AA090 | VALVULA TERMOSTATICA 3 VIAS ECONOMIZADOR DE LP HRSG2 | C050204 | HRSG2, BFP & MAIN STEAM | C050000 | HRSG2 SECTION | C050200 | ECONOMIZER SECTION & DEAREATOR | C050204
2LAB90AA201 | VALVULA DE SEGURIDAD ECONOMIZADOR DE BAJA PRESION//VÁLVULA DE SEGURIDAD DE ECONOMIZADOR DE LP | C050204 | HRSG2, BFP & MAIN STEAM | C050000 | HRSG2 SECTION | C050200 | ECONOMIZER SECTION & DEAREATOR | C050204
2LAB90AA301 | VALVULA MANUAL MANÓMETRO AGUA ALIMENTACIÓN DE LP 2LAB90CP401 | C050204 | HRSG2, BFP & MAIN STEAM | C050000 | HRSG2 SECTION | C050200 | ECONOMIZER SECTION & DEAREATOR | C050204
2LAB90AA302 | VALVULA DE AISLAMIENTO MANÓMETRO AGUA ALIMENTACIÓN DE LP 2LAB90CP501 | C050204 | HRSG2, BFP & MAIN STEAM | C050000 | HRSG2 SECTION | C050200 | ECONOMIZER SECTION & DEAREATOR | C050204
2LAB90AA303 | VALVULA AISLAMIENTO TRANSMISOR PRESIÓN DIFERENCIAL AGUA ALIM DE LP 2LAB90CP001 | C050204 | HRSG2, BFP & MAIN STEAM | C050000 | HRSG2 SECTION | C050200 | ECONOMIZER SECTION & DEAREATOR | C050204
2LAB90AA304 | VALVULA AISLAMIENTO TRANSMISOR PRESIÓN DIFERENCIAL AGUA ALIM DE LP 2LAB90CP001 | C050204 | HRSG2, BFP & MAIN STEAM | C050000 | HRSG2 SECTION | C050200 | ECONOMIZER SECTION & DEAREATOR | C050204
2LAB90AA305 | VALVULA DE AISLAMIENTO MANÓMETRO AGUA ALIMENTACIÓN DE LP 2LAB90CP401 | C050204 | HRSG2, BFP & MAIN STEAM | C050000 | HRSG2 SECTION | C050200 | ECONOMIZER SECTION & DEAREATOR | C050204
2LAB90AA306 | VALVULA DE AISLAMIENTO MANÓMETRO AGUA ALIMENTACIÓN DE LP 2LAB90CP501 | C050204 | HRSG2, BFP & MAIN STEAM | C050000 | HRSG2 SECTION | C050200 | ECONOMIZER SECTION & DEAREATOR | C050204
2LAB90AA307 | VALVULA AISLAMIENTO TRANSMISOR PRESIÓN DIFERENCIAL AGUA ALIM DE LP 2LAB90CP001 | C050204 | HRSG2, BFP & MAIN STEAM | C050000 | HRSG2 SECTION | C050200 | ECONOMIZER SECTION & DEAREATOR | C050204
2LAB90AA308 | VALVULA AISLAMIENTO TRANSMISOR PRESIÓN DIFERENCIAL AGUA ALIM DE LP 2LAB90CP001 | C050204 | HRSG2, BFP & MAIN STEAM | C050000 | HRSG2 SECTION | C050200 | ECONOMIZER SECTION & DEAREATOR | C050204
2LAB90BR004 | TUBERIA SISTEMA TUBERIAS AGUA DE ALIMENTACION HRSG2 (90) | C050204 | HRSG2, BFP & MAIN STEAM | C050000 | HRSG2 SECTION | C050200 | ECONOMIZER SECTION & DEAREATOR | C050204
2LAB90BR010 | TUBERIA SISTEMA TUBERIAS AGUA DE ALIMENTACION HRSG2 (90) | C050204 | HRSG2, BFP & MAIN STEAM | C050000 | HRSG2 SECTION | C050200 | ECONOMIZER SECTION & DEAREATOR | C050204
2LAB90CP001 | PRESION DIFERENCIAL ECONOMIZADOR BP CALD2 | C050204 | HRSG2, BFP & MAIN STEAM | C050000 | HRSG2 SECTION | C050200 | ECONOMIZER SECTION & DEAREATOR | C050204
2LAB90CP501 | MANÓMETRO AGUA DE ALIMENTACIÓN DE LP | C050204 | HRSG2, BFP & MAIN STEAM | C050000 | HRSG2 SECTION | C050200 | ECONOMIZER SECTION & DEAREATOR | C050204
2LAB90CT001 | TEMPERATURA DE AGUA DE ALIMENTACIÓN LP | C050204 | HRSG2, BFP & MAIN STEAM | C050000 | HRSG2 SECTION | C050200 | ECONOMIZER SECTION & DEAREATOR | C050204
2LAC21AP001 | BOMBA A DE ALIMENTACION HP/IP HRSG 2 ( FWP ) | C050401 | HRSG2, BFP & MAIN STEAM | C050000 | BFP HRSG2 | C050400 | FWP HRSG2 | C050401
2LAC21AP082 | BOMBA ACEITE LUBRICACION FWP 21 | C050401 | HRSG2, BFP & MAIN STEAM | C050000 | BFP HRSG2 | C050400 | FWP HRSG2 | C050401
2LAC21CF001 | CAUDALIMETRO AGUA REFRIGERACION ENFRIADOR ACEITE FWP | C050401 | HRSG2, BFP & MAIN STEAM | C050000 | BFP HRSG2 | C050400 | FWP HRSG2 | C050401
2LAC21CF002 | CAUDALIMETRO AGUA REFRIGERACION BOBINADO MOTOR ELECTRICO FWP | C050401 | HRSG2, BFP & MAIN STEAM | C050000 | BFP HRSG2 | C050400 | FWP HRSG2 | C050401
2LAC21CG001 | POSICION EJE FWPA CALD2 LADO A | C050401 | HRSG2, BFP & MAIN STEAM | C050000 | BFP HRSG2 | C050400 | FWP HRSG2 | C050401
2LAC21CG002 | POSICION EJE FWPA CALD2 LADO B | C050401 | HRSG2, BFP & MAIN STEAM | C050000 | BFP HRSG2 | C050400 | FWP HRSG2 | C050401
2LAC21CG003 | CONTROL SENTIDO GIRO FWPA CALD2 | C050401 | HRSG2, BFP & MAIN STEAM | C050000 | BFP HRSG2 | C050400 | FWP HRSG2 | C050401
2LAC21CL001 | NIV TQ ACEITE FWPA CALD2 | C050401 | HRSG2, BFP & MAIN STEAM | C050000 | BFP HRSG2 | C050400 | FWP HRSG2 | C050401
2LAC21CM001 | DETECTOR FUGAS FWPA CALD2 | C050401 | HRSG2, BFP & MAIN STEAM | C050000 | BFP HRSG2 | C050400 | FWP HRSG2 | C050401
2LAC21CP001 | PRESION DIFERENCIAL FILTRO ACEITE LUBRICACION FWP | C050401 | HRSG2, BFP & MAIN STEAM | C050000 | BFP HRSG2 | C050400 | FWP HRSG2 | C050401
2LAC21CP002 | TRANSMISOR PR ACEIT REFG FWPA CALD2 , PSL | C050401 | HRSG2, BFP & MAIN STEAM | C050000 | BFP HRSG2 | C050400 | FWP HRSG2 | C050401
2LAC21CP003 | PR ACEIT REFG FWPA CALD2 , PSLL | C050401 | HRSG2, BFP & MAIN STEAM | C050000 | BFP HRSG2 | C050400 | FWP HRSG2 | C050401
2LAC21CT001 | TT COJINETE RADIAL LADO IMPULSION FWP | C050401 | HRSG2, BFP & MAIN STEAM | C050000 | BFP HRSG2 | C050400 | FWP HRSG2 | C050401
2LAC21CT002 | TT COJINETE RADIAL LADO ASPIRACION FWP | C050401 | HRSG2, BFP & MAIN STEAM | C050000 | BFP HRSG2 | C050400 | FWP HRSG2 | C050401
2LAC21CT003 | TT COJINETE AXIAL LADO BOMBA FWP | C050401 | HRSG2, BFP & MAIN STEAM | C050000 | BFP HRSG2 | C050400 | FWP HRSG2 | C050401
2LAC21CT004 | TT COJINETE AXIAL LADO NO ACCIONAMIENTO FWP | C050401 | HRSG2, BFP & MAIN STEAM | C050000 | BFP HRSG2 | C050400 | FWP HRSG2 | C050401
2LAC21CT010 | TT TUBERIA CIRCULACION CIERRE MECANICO LADO ASPIRACION | C050401 | HRSG2, BFP & MAIN STEAM | C050000 | BFP HRSG2 | C050400 | FWP HRSG2 | C050401
2LAC21CT011 | TT TUBERIA CIRCULACION CIERRE MECANICO LADO IMPULSION | C050401 | HRSG2, BFP & MAIN STEAM | C050000 | BFP HRSG2 | C050400 | FWP HRSG2 | C050401
2LAC21CT012 | TT AGUA REFRIGERACION TUBERIA DE RETORNO | C050401 | HRSG2, BFP & MAIN STEAM | C050000 | BFP HRSG2 | C050400 | FWP HRSG2 | C050401
2LAC21CT021 | TT COJINETE LADO ACOPLAMIENTO ELECTROMOTOR | C050401 | HRSG2, BFP & MAIN STEAM | C050000 | BFP HRSG2 | C050400 | FWP HRSG2 | C050401
2LAC21CT022 | TT COJINETE LADO OPUESTO ELECTROMOTOR | C050401 | HRSG2, BFP & MAIN STEAM | C050000 | BFP HRSG2 | C050400 | FWP HRSG2 | C050401
2LAC21CT023 | TT BOBINADO ELECTROMOTOR | C050401 | HRSG2, BFP & MAIN STEAM | C050000 | BFP HRSG2 | C050400 | FWP HRSG2 | C050401
2LAC21CT024 | TT BOBINADO ELECTROMOTOR | C050401 | HRSG2, BFP & MAIN STEAM | C050000 | BFP HRSG2 | C050400 | FWP HRSG2 | C050401
2LAC21CT025 | TT BOBINADO ELECTROMOTOR | C050401 | HRSG2, BFP & MAIN STEAM | C050000 | BFP HRSG2 | C050400 | FWP HRSG2 | C050401
2LAC21CT029 | TT AGUA REFRIGERACION TUBERIA DE RETORNO | C050401 | HRSG2, BFP & MAIN STEAM | C050000 | BFP HRSG2 | C050400 | FWP HRSG2 | C050401
2LAC21CT040 | TT ACEITE TUBERIA DE IMPULSION | C050401 | HRSG2, BFP & MAIN STEAM | C050000 | BFP HRSG2 | C050400 | FWP HRSG2 | C050401
2LAC21CY001 | VE, VIBRACIONES CARCASA DEL COJINETE LADO ASPIRACION FWP | C050401 | HRSG2, BFP & MAIN STEAM | C050000 | BFP HRSG2 | C050400 | FWP HRSG2 | C050401
2LAC21CY002 | VE, VIBRACIONES CARCASA DEL COJINETE LADO ASPIRACION FWP | C050401 | HRSG2, BFP & MAIN STEAM | C050000 | BFP HRSG2 | C050400 | FWP HRSG2 | C050401
2LAC21CY003 | VE, VIBRACIONES CARCASA DEL COJINETE LADO IMPULSION FWP | C050401 | HRSG2, BFP & MAIN STEAM | C050000 | BFP HRSG2 | C050400 | FWP HRSG2 | C050401
2LAC21CY004 | VE, VIBRACIONES CARCASA DEL COJINETE LADO IMPULSION FWP | C050401 | HRSG2, BFP & MAIN STEAM | C050000 | BFP HRSG2 | C050400 | FWP HRSG2 | C050401
2LAC21GS100 | INTERRUPTOR ALIMENTACION GENERAL DE 400VAC ACOMETIDA DESDE 2BMB10GS705 | C140202 | HV & LV ELECTRICAL SYSTEMS | C140000 | LV ELECTRICAL SYSTEM | C140200 | LV MCC | C140202
2LAC21GS101 | INTERRUPTOR ALIMENTACION GENERAL DE 125VCC | C140202 | HV & LV ELECTRICAL SYSTEMS | C140000 | LV ELECTRICAL SYSTEM | C140200 | LV MCC | C140202
2LAC21GS700 | INTERRUPTOR ALIMENTACION VEL. RAPIDA BOMBA DE LUBRICACION FWP21 | C140202 | HV & LV ELECTRICAL SYSTEMS | C140000 | LV ELECTRICAL SYSTEM | C140200 | LV MCC | C140202
2LAC21GS701 | INTERRUPTOR ALIMENTACION VEL. LENTA BOMBA DE LUBRICACION FWP21 | C140202 | HV & LV ELECTRICAL SYSTEMS | C140000 | LV ELECTRICAL SYSTEM | C140200 | LV MCC | C140202
2LAC21GS702 | INTERRUPTOR ALIMENTACION PROT. RESISTENCIA MOTOR 2LAC21AH001-2 | C140202 | HV & LV ELECTRICAL SYSTEMS | C140000 | LV ELECTRICAL SYSTEM | C140200 | LV MCC | C140202
2LAC21GS703 | INTERRUPTOR ALIMENTACION RESISTENCIA CALEFACION DE ACEITE 2LAC21AH003 10A 30MA | C140202 | HV & LV ELECTRICAL SYSTEMS | C140000 | LV ELECTRICAL SYSTEM | C140200 | LV MCC | C140202
2LAC21GS704 | INTERRUPTOR ALIMENTACION POSICION | C140202 | HV & LV ELECTRICAL SYSTEMS | C140000 | LV ELECTRICAL SYSTEM | C140200 | LV MCC | C140202
2LAC21GS706 | INTERRUPTOR ALIMENTACION VIBRACION 2LAC21CY01-04 | C140202 | HV & LV ELECTRICAL SYSTEMS | C140000 | LV ELECTRICAL SYSTEM | C140200 | LV MCC | C140202
2LAC21GS707 | INTERRUPTOR ALIMENTACION RUIDOS CUBIERTA 16A 30MA | C140202 | HV & LV ELECTRICAL SYSTEMS | C140000 | LV ELECTRICAL SYSTEM | C140200 | LV MCC | C140202
2LAC21GS708 | INTERRUPTOR ALIMENTACION TOMA DE CORRIENTE | C140202 | HV & LV ELECTRICAL SYSTEMS | C140000 | LV ELECTRICAL SYSTEM | C140200 | LV MCC | C140202
2LAC21GS709 | INTERRUPTOR ALIMENTACION CALEFACION CUADRO | C140202 | HV & LV ELECTRICAL SYSTEMS | C140000 | LV ELECTRICAL SYSTEM | C140200 | LV MCC | C140202
2LAC21GS710 | INTERRUPTOR ALIMENTACION PROTECCION MANDO | C140202 | HV & LV ELECTRICAL SYSTEMS | C140000 | LV ELECTRICAL SYSTEM | C140200 | LV MCC | C140202
2LAC21GS711 | INTERRUPTOR ALIMENTACION LAMPARAS | C140202 | HV & LV ELECTRICAL SYSTEMS | C140000 | LV ELECTRICAL SYSTEM | C140200 | LV MCC | C140202
2LAC21GS712 | INTERRUPTOR ALIMENTACION PROTECCION F.A. | C140202 | HV & LV ELECTRICAL SYSTEMS | C140000 | LV ELECTRICAL SYSTEM | C140200 | LV MCC | C140202
2LAC21GS713 | INTERRUPTOR ALIMENTACION CAUDALIMETRO 2LAC21CF501 | C140202 | HV & LV ELECTRICAL SYSTEMS | C140000 | LV ELECTRICAL SYSTEM | C140200 | LV MCC | C140202
2LAC21GS714 | INTERRUPTOR ALIMENTACION TRANSDUCTORES | C140202 | HV & LV ELECTRICAL SYSTEMS | C140000 | LV ELECTRICAL SYSTEM | C140200 | LV MCC | C140202
2LAC21GS715 | INTERRUPTOR ALIMENTACION RUIDOS CUBIERTA | C140202 | HV & LV ELECTRICAL SYSTEMS | C140000 | LV ELECTRICAL SYSTEM | C140200 | LV MCC | C140202
2LAC21GS716 | INTERRUPTOR ALIMENTACION ANALIZADOR DE RED | C140202 | HV & LV ELECTRICAL SYSTEMS | C140000 | LV ELECTRICAL SYSTEM | C140200 | LV MCC | C140202
2LAC21GW001 | CUADRO DISTRIBUCION BOMBA 2LAC21AP001 | C140202 | HV & LV ELECTRICAL SYSTEMS | C140000 | LV ELECTRICAL SYSTEM | C140200 | LV MCC | C140202
2LAC31AP001 | BOMBA DE AGUA DE ALIMENTACION (HRSG 2) INTERRUPTOR 0BBA12GS410 | C050401 | HRSG2, BFP & MAIN STEAM | C050000 | BFP HRSG2 | C050400 | FWP HRSG2 | C050401
2LAC31AP082 | BOMBA ACEITE FWP B CALD2 (HRSG2 FWP B OIL PUMP) DISPONIBLE (AVAILABLE) | C050401 | HRSG2, BFP & MAIN STEAM | C050000 | BFP HRSG2 | C050400 | FWP HRSG2 | C050401
2LAC31CF001 | FLJO AG REFG FWPA CALD2 (HRSG2 FWP CLG WT FL) | C050401 | HRSG2, BFP & MAIN STEAM | C050000 | BFP HRSG2 | C050400 | FWP HRSG2 | C050401
2LAC31CF002 | FLJ AG REFG M FWPA CALD2 (HRSG2 FWP M CLG WT FL) | C050401 | HRSG2, BFP & MAIN STEAM | C050000 | BFP HRSG2 | C050400 | FWP HRSG2 | C050401
2LAC31CG001 | DETECTOR DE POSICION EJE RADIAL FWPA CALD2 | C050401 | HRSG2, BFP & MAIN STEAM | C050000 | BFP HRSG2 | C050400 | FWP HRSG2 | C050401
2LAC31CG002 | DETECTOR DE POSICION EJE RADIAL FWPA CALD2 ALTA DESVIACION | C050401 | HRSG2, BFP & MAIN STEAM | C050000 | BFP HRSG2 | C050400 | FWP HRSG2 | C050401
2LAC31CG003 | DETECTOR DE POSICION EJE AXIAL FWPA CALD2 ALTA DESVIACION | C050401 | HRSG2, BFP & MAIN STEAM | C050000 | BFP HRSG2 | C050400 | FWP HRSG2 | C050401
2LAC31CL001 | BAJO NIVEL DE ACEITE BBA 31 ALIMENTACION | C050401 | HRSG2, BFP & MAIN STEAM | C050000 | BFP HRSG2 | C050400 | FWP HRSG2 | C050401
2LAC31CM001 | DETECTOR DE FUGAS FWPA CALD2 , ALTO | C050401 | HRSG2, BFP & MAIN STEAM | C050000 | BFP HRSG2 | C050400 | FWP HRSG2 | C050401
2LAC31CP001 | ALTA PRESION DIFERENCIAL FILTRO BOMBA LUBRICACION DE LA 2 FWP 31 | C050401 | HRSG2, BFP & MAIN STEAM | C050000 | BFP HRSG2 | C050400 | FWP HRSG2 | C050401
2LAC31CP002 | BAJA PRESION DIFERENCIAL FILTRO BOMBA LUBRICACION DE LA 2 FWP 31 | C050401 | HRSG2, BFP & MAIN STEAM | C050000 | BFP HRSG2 | C050400 | FWP HRSG2 | C050401
2LAC31CP003 | BAJA PRESION DIFERENCIAL FILTRO BOMBA LUBRICACION DE LA 2 FWP 31 | C050401 | HRSG2, BFP & MAIN STEAM | C050000 | BFP HRSG2 | C050400 | FWP HRSG2 | C050401
2LAC31CT001 | TEMPERATURA BOMBA LADO MOTOR 2FWP31 | C050401 | HRSG2, BFP & MAIN STEAM | C050000 | BFP HRSG2 | C050400 | FWP HRSG2 | C050401
2LAC31CT002 | TEMPERATURA ACEITE COJINETE LADO BOMBA 2FWP31 | C050401 | HRSG2, BFP & MAIN STEAM | C050000 | BFP HRSG2 | C050400 | FWP HRSG2 | C050401
2LAC31CT003 | TEMPERATURA COJINETE DE EMPUJE 2FWP31 | C050401 | HRSG2, BFP & MAIN STEAM | C050000 | BFP HRSG2 | C050400 | FWP HRSG2 | C050401
2LAC31CT004 | TEMPERATURA COJINETE DE EMPUJE 2FWP31 | C050401 | HRSG2, BFP & MAIN STEAM | C050000 | BFP HRSG2 | C050400 | FWP HRSG2 | C050401
2LAC31CT010 | TEMPERATURA DE SALIDA CIERRE MECÁNICO LADO MOTOR 2 FWP 31 | C050401 | HRSG2, BFP & MAIN STEAM | C050000 | BFP HRSG2 | C050400 | FWP HRSG2 | C050401
2LAC31CT011 | TEMPERATURA DE SALIDA CIERRE MECÁNICO LADO BOMBA 2 FWP 31 | C050401 | HRSG2, BFP & MAIN STEAM | C050000 | BFP HRSG2 | C050400 | FWP HRSG2 | C050401
2LAC31CT012 | TEMPERATURA SALIDA DE AGUA CIERRE MECÁNICO LADO BOMBA 2 FWP 31 | C050401 | HRSG2, BFP & MAIN STEAM | C050000 | BFP HRSG2 | C050400 | FWP HRSG2 | C050401
2LAC31CT021 | TEMPERATURA COJINETE MOTOR LADO BOMBA 2FWP31 2 FWP 31 | C050401 | HRSG2, BFP & MAIN STEAM | C050000 | BFP HRSG2 | C050400 | FWP HRSG2 | C050401
2LAC31CT022 | TEMPERATURA COJINETE MOTOR LADO MOTOR 2FWP31 | C050401 | HRSG2, BFP & MAIN STEAM | C050000 | BFP HRSG2 | C050400 | FWP HRSG2 | C050401
2LAC31CT023 | TEMPERATURA BOBINADO 2FWP31 | C050401 | HRSG2, BFP & MAIN STEAM | C050000 | BFP HRSG2 | C050400 | FWP HRSG2 | C050401
2LAC31CT024 | TEMPERATURA BOBINADO 2FWP31 | C050401 | HRSG2, BFP & MAIN STEAM | C050000 | BFP HRSG2 | C050400 | FWP HRSG2 | C050401
2LAC31CT025 | TEMPERATURA BOBINADO 2FWP31 | C050401 | HRSG2, BFP & MAIN STEAM | C050000 | BFP HRSG2 | C050400 | FWP HRSG2 | C050401
2LAC31CT029 | TEMPERATURA SALIDA DE AGUA DE REFRIGERACION DEL MOTOR 2 FWP 31 | C050401 | HRSG2, BFP & MAIN STEAM | C050000 | BFP HRSG2 | C050400 | FWP HRSG2 | C050401
2LAC31CT040 | TEMPERATURA DE ACEITE SALIDA DE FILROS 2 FWP 31 | C050401 | HRSG2, BFP & MAIN STEAM | C050000 | BFP HRSG2 | C050400 | FWP HRSG2 | C050401
2LAC31CY001 | VIBRACIONES (Y) COJINETE BOMBA LADO MOTOR 2 FWP 31 | C050401 | HRSG2, BFP & MAIN STEAM | C050000 | BFP HRSG2 | C050400 | FWP HRSG2 | C050401
2LAC31CY002 | VIBRACIONES (Y) COJINETE BOMBA LADO BOMBA 2 FWP 31 | C050401 | HRSG2, BFP & MAIN STEAM | C050000 | BFP HRSG2 | C050400 | FWP HRSG2 | C050401
2LAC31CY003 | VIBRACIONES (X) COJINETE BOMBA LADO MOTOR2 FWP 31 | C050401 | HRSG2, BFP & MAIN STEAM | C050000 | BFP HRSG2 | C050400 | FWP HRSG2 | C050401
2LAC31CY004 | VIBRACIONES (X) COJINETE BOMBA LADO BOMBA 2 FWP 31 | C050401 | HRSG2, BFP & MAIN STEAM | C050000 | BFP HRSG2 | C050400 | FWP HRSG2 | C050401
2LAC31GS100 | INTERRUPTOR ALIMENTACION GENERAL DE 400VAC ACOMETIDA DESDE 2BMB10GS706 | C140202 | HV & LV ELECTRICAL SYSTEMS | C140000 | LV ELECTRICAL SYSTEM | C140200 | LV MCC | C140202
2LAC31GS101 | INTERRUPTOR ALIMENTACION GENERAL DE 125VCC | C140202 | HV & LV ELECTRICAL SYSTEMS | C140000 | LV ELECTRICAL SYSTEM | C140200 | LV MCC | C140202
2LAC31GS700 | INTERRUPTOR ALIMENTACION VEL. RAPIDA BOMBA DE LUBRICACION FWP31 2LAC31AP082 | C140202 | HV & LV ELECTRICAL SYSTEMS | C140000 | LV ELECTRICAL SYSTEM | C140200 | LV MCC | C140202
2LAC31GS701 | INTERRUPTOR ALIMENTACION VEL. LENTA BOMBA DE LUBRICACION FWP21 2LAC31AP082 | C140202 | HV & LV ELECTRICAL SYSTEMS | C140000 | LV ELECTRICAL SYSTEM | C140200 | LV MCC | C140202
2LAC31GS702 | INTERRUPTOR ALIMENTACION PROT. RESISTENCIA MOTOR 2LAC31AH001-2 | C140202 | HV & LV ELECTRICAL SYSTEMS | C140000 | LV ELECTRICAL SYSTEM | C140200 | LV MCC | C140202
2LAC31GS703 | INTERRUPTOR ALIMENTACION RESISTENCIA CALEFACION DE ACEITE 2LAC31AH003 10A 30MA | C140202 | HV & LV ELECTRICAL SYSTEMS | C140000 | LV ELECTRICAL SYSTEM | C140200 | LV MCC | C140202
2LAC31GS704 | INTERRUPTOR ALIMENTACION POSICION | C140202 | HV & LV ELECTRICAL SYSTEMS | C140000 | LV ELECTRICAL SYSTEM | C140200 | LV MCC | C140202
2LAC31GS706 | INTERRUPTOR ALIMENTACION VIBRACION 2LAC31CY01-04 | C140202 | HV & LV ELECTRICAL SYSTEMS | C140000 | LV ELECTRICAL SYSTEM | C140200 | LV MCC | C140202
2LAC31GS707 | INTERRUPTOR ALIMENTACION RUIDOS CUBIERTA 16A 30MA | C140202 | HV & LV ELECTRICAL SYSTEMS | C140000 | LV ELECTRICAL SYSTEM | C140200 | LV MCC | C140202
2LAC31GS708 | INTERRUPTOR ALIMENTACION TOMA DE CORRIENTE | C140202 | HV & LV ELECTRICAL SYSTEMS | C140000 | LV ELECTRICAL SYSTEM | C140200 | LV MCC | C140202
2LAC31GS709 | INTERRUPTOR ALIMENTACION CALEFACION CUADRO | C140202 | HV & LV ELECTRICAL SYSTEMS | C140000 | LV ELECTRICAL SYSTEM | C140200 | LV MCC | C140202
2LAC31GS710 | INTERRUPTOR ALIMENTACION PROTECCION MANDO | C140202 | HV & LV ELECTRICAL SYSTEMS | C140000 | LV ELECTRICAL SYSTEM | C140200 | LV MCC | C140202
2LAC31GS711 | INTERRUPTOR ALIMENTACION LAMPARAS | C140202 | HV & LV ELECTRICAL SYSTEMS | C140000 | LV ELECTRICAL SYSTEM | C140200 | LV MCC | C140202
2LAC31GS712 | INTERRUPTOR ALIMENTACION PROTECCION F.A. | C140202 | HV & LV ELECTRICAL SYSTEMS | C140000 | LV ELECTRICAL SYSTEM | C140200 | LV MCC | C140202
2LAC31GS713 | INTERRUPTOR ALIMENTACION CAUDALIMETRO 2LAC31CF501 | C140202 | HV & LV ELECTRICAL SYSTEMS | C140000 | LV ELECTRICAL SYSTEM | C140200 | LV MCC | C140202
2LAC31GS714 | INTERRUPTOR ALIMENTACION TRANSDUCTORES | C140202 | HV & LV ELECTRICAL SYSTEMS | C140000 | LV ELECTRICAL SYSTEM | C140200 | LV MCC | C140202
2LAC31GS715 | INTERRUPTOR ALIMENTACION RUIDOS CUBIERTA | C140202 | HV & LV ELECTRICAL SYSTEMS | C140000 | LV ELECTRICAL SYSTEM | C140200 | LV MCC | C140202
2LAC31GS716 | INTERRUPTOR ALIMENTACION ANALIZADOR DE RED | C140202 | HV & LV ELECTRICAL SYSTEMS | C140000 | LV ELECTRICAL SYSTEM | C140200 | LV MCC | C140202
2LAC31GW001 | CUADRO DISTRIBUCION BOMBA 2LAC31AP001 | C140202 | HV & LV ELECTRICAL SYSTEMS | C140000 | LV ELECTRICAL SYSTEM | C140200 | LV MCC | C140202
2LAE10AA002 | VALVULA DE AISLAMIENTO AGUA ATEMPERACION VAPOR SOBRECALENTADO DE HP | C050201 | HRSG2, BFP & MAIN STEAM | C050000 | HRSG2 SECTION | C050200 | SUPERHEATER SECTION & ATTEMPERATOR HRSG2 | C050201
2LAE10AA003 | ANTIRRETORNO EN LINEA DEL AGUA DE ATEMPERACION DEL VAPOR SOBRECALENTADO DE HP | C050201 | HRSG2, BFP & MAIN STEAM | C050000 | HRSG2 SECTION | C050200 | SUPERHEATER SECTION & ATTEMPERATOR HRSG2 | C050201
2LAE10AA090 | VÁLVULA CONTROL AGUA DE ATEMPERACIÓN DEL VAPOR SOBRECALENTADO DE HP | C050201 | HRSG2, BFP & MAIN STEAM | C050000 | HRSG2 SECTION | C050200 | SUPERHEATER SECTION & ATTEMPERATOR HRSG2 | C050201
2LAE10AA091 | VALVULA ATEMPERADORA SOBRECALENTADOR HP | C050201 | HRSG2, BFP & MAIN STEAM | C050000 | HRSG2 SECTION | C050200 | SUPERHEATER SECTION & ATTEMPERATOR HRSG2 | C050201
2LAE10AA401 | VÁLVULA DRENAJE AGUA ATEMPERACIÓN VAPOR SOBRECALENTADO DE HP | C050201 | HRSG2, BFP & MAIN STEAM | C050000 | HRSG2 SECTION | C050200 | SUPERHEATER SECTION & ATTEMPERATOR HRSG2 | C050201
2LAE10AA402 | VÁLVULA DRENAJE AGUA ATEMPERACIÓN VAPOR SOBRECALENTADO DE HP | C050201 | HRSG2, BFP & MAIN STEAM | C050000 | HRSG2 SECTION | C050200 | SUPERHEATER SECTION & ATTEMPERATOR HRSG2 | C050201
2LAE10AT001 | FILTRO AGUA DE ATEMPERACION SOBRECALENTADOR HP | C050201 | HRSG2, BFP & MAIN STEAM | C050000 | HRSG2 SECTION | C050200 | SUPERHEATER SECTION & ATTEMPERATOR HRSG2 | C050201
2LAE10BR001 | TUBERIA SISTEMA DE ATEMPERACION DEL SOBRECALENTADOR HP HRSG2 (10) | C050201 | HRSG2, BFP & MAIN STEAM | C050000 | HRSG2 SECTION | C050200 | SUPERHEATER SECTION & ATTEMPERATOR HRSG2 | C050201
2LAE50AT001 | FILTRO AGUA ATEMPERACIÓN VAPOR HP | C050201 | HRSG2, BFP & MAIN STEAM | C050000 | HRSG2 SECTION | C050200 | SUPERHEATER SECTION & ATTEMPERATOR HRSG2 | C050201
2LAF50AA002 | VÁLVULA MANUAL AISLAMIENTO DE AGUA ATEMPERACIÓN VAPOR RECALENTADO IP | C050202 | HRSG2, BFP & MAIN STEAM | C050000 | HRSG2 SECTION | C050200 | REHEATER SECTION & ATTEMPERATOR HRSG2 | C050202
2LAF50AA003 | VÁLVULA RETENCION EN LINEA AGUA ATEMPERACIÓN VAPOR RECALENTADO IP | C050202 | HRSG2, BFP & MAIN STEAM | C050000 | HRSG2 SECTION | C050200 | REHEATER SECTION & ATTEMPERATOR HRSG2 | C050202
2LAF50AA090 | VÁLVULA CONTROL AGUA DE ATEMPERACIÓN DEL VAPOR RECALENTADO IP | C050202 | HRSG2, BFP & MAIN STEAM | C050000 | HRSG2 SECTION | C050200 | REHEATER SECTION & ATTEMPERATOR HRSG2 | C050202
2LAF50AA401 | VÁLVULA DRENAJE FILTRO AGUA ATEMPERACIÓN RECALENTADOR | C050202 | HRSG2, BFP & MAIN STEAM | C050000 | HRSG2 SECTION | C050200 | REHEATER SECTION & ATTEMPERATOR HRSG2 | C050202
2LAF50AA402 | VÁLVULA DRENAJE FILTRO AGUA ATEMPERACIÓN RECALENTADOR | C050202 | HRSG2, BFP & MAIN STEAM | C050000 | HRSG2 SECTION | C050200 | REHEATER SECTION & ATTEMPERATOR HRSG2 | C050202
2LAF50AA403 | VÁLVULA DRENAJE AGUA ATEMPERACIÓN AL RECALENTADOR | C050202 | HRSG2, BFP & MAIN STEAM | C050000 | HRSG2 SECTION | C050200 | REHEATER SECTION & ATTEMPERATOR HRSG2 | C050202
2LAF50AA404 | VÁLVULA DRENAJE AGUA ATEMPERACIÓN AL RECALENTADOR | C050202 | HRSG2, BFP & MAIN STEAM | C050000 | HRSG2 SECTION | C050200 | REHEATER SECTION & ATTEMPERATOR HRSG2 | C050202
2LAF50AT001 | /FILTRO AGUA ATEMPERACIÓN RECALENTADOR | C050202 | HRSG2, BFP & MAIN STEAM | C050000 | HRSG2 SECTION | C050200 | REHEATER SECTION & ATTEMPERATOR HRSG2 | C050202
2LBA10AA001 | VALVULA MANUAL DE AISLAMIENTO SALIDA VAPOR SOBRECALENTADO HP | C050301 | HRSG2, BFP & MAIN STEAM | C050000 | STEAM SYSTEM HRSG2 | C050300 | HP STEAM HRSG2 | C050301
2LBA10AA080 | VÁLVULA MOTORIZADA DRENAJE SALIDA DE VAPOR SOBRECALENTADO DE HP | C050301 | HRSG2, BFP & MAIN STEAM | C050000 | STEAM SYSTEM HRSG2 | C050300 | HP STEAM HRSG2 | C050301
2LBA10AA081 | VALVULA MOTORIZADA VENTEO DE VAPOR SOBRECALENTADO DE HP | C050301 | HRSG2, BFP & MAIN STEAM | C050000 | STEAM SYSTEM HRSG2 | C050300 | HP STEAM HRSG2 | C050301
2LBA10AA201 | /VÁLVULA DE SEGURIDAD DE SOBRECALENTADOR DE HP | C050301 | HRSG2, BFP & MAIN STEAM | C050000 | STEAM SYSTEM HRSG2 | C050300 | HP STEAM HRSG2 | C050301
2LBA10AA301 | VALVULA DE AISLAMIENTO DEL MANOMETRO PI 2LBA10CP501 | C050301 | HRSG2, BFP & MAIN STEAM | C050000 | STEAM SYSTEM HRSG2 | C050300 | HP STEAM HRSG2 | C050301
2LBA10AA302 | VALVULA DE AISLAMIENTO DEL MANOMETRO PI 2LBA10CP501 | C050301 | HRSG2, BFP & MAIN STEAM | C050000 | STEAM SYSTEM HRSG2 | C050300 | HP STEAM HRSG2 | C050301
2LBA10AA401 | VALVULA DE AISLAMIENTO MANUAL DE DRENAJE | C050301 | HRSG2, BFP & MAIN STEAM | C050000 | STEAM SYSTEM HRSG2 | C050300 | HP STEAM HRSG2 | C050301
2LBA10AA501 | VÁLVULA MANUAL AISLAMIENTO VENTEO DE VAPOR SOBRECALENTADO DE HP | C050301 | HRSG2, BFP & MAIN STEAM | C050000 | STEAM SYSTEM HRSG2 | C050300 | HP STEAM HRSG2 | C050301
2LBA10AA601 | VALVULA DE AISLAMIENTO DE MUESTRAS VAPOR DE HP | C050301 | HRSG2, BFP & MAIN STEAM | C050000 | STEAM SYSTEM HRSG2 | C050300 | HP STEAM HRSG2 | C050301
2LBA10AA602 | VALVULA DE AISLAMIENTO DE MUESTRAS VAPOR DE HP | C050301 | HRSG2, BFP & MAIN STEAM | C050000 | STEAM SYSTEM HRSG2 | C050300 | HP STEAM HRSG2 | C050301
2LBA10BR001 | COLECTOR DE VAPOR SOBRECALENTADO HP HRSG 2 | C050301 | HRSG2, BFP & MAIN STEAM | C050000 | STEAM SYSTEM HRSG2 | C050300 | HP STEAM HRSG2 | C050301
2LBA10BR001-V016-A | SOPORTE DE TUBERIA COLECTOR DE VAPOR SOBRECALENTADO HP HRSG 2 | C131500 | BOP | C130000 | PIPE SUPPORTS & HANGERS | C131500
2LBA10BR001-V016-B | SOPORTE DE TUBERIA COLECTOR DE VAPOR SOBRECALENTADO HP HRSG 2 | C131500 | BOP | C130000 | PIPE SUPPORTS & HANGERS | C131500
2LBA10BR501 | TUBERIA SISTEMA SOBRECALENTADO HRSG2 (10) | C050301 | HRSG2, BFP & MAIN STEAM | C050000 | STEAM SYSTEM HRSG2 | C050300 | HP STEAM HRSG2 | C050301
2LBA10BR601 | TUBERIA SISTEMA SOBRECALENTADO HRSG2 (10) | C050301 | HRSG2, BFP & MAIN STEAM | C050000 | STEAM SYSTEM HRSG2 | C050300 | HP STEAM HRSG2 | C050301
2LBA10CP501 | MANOMETRO LINEA VAPOR SOBRECALENTADO HP DE HRSG2//MANÓMETRO LÍNEA VAPOR HP | C050301 | HRSG2, BFP & MAIN STEAM | C050000 | STEAM SYSTEM HRSG2 | C050300 | HP STEAM HRSG2 | C050301
2LBA10CT001 | TEMP VAPOR HP CALD2 (HRSG2 HP STEAM TEMP) | C050301 | HRSG2, BFP & MAIN STEAM | C050000 | STEAM SYSTEM HRSG2 | C050300 | HP STEAM HRSG2 | C050301
2LBA10CT001A | TEMP VAPOR HP CALD2 (HRSG2 HP STEAM TEMP) | C050301 | HRSG2, BFP & MAIN STEAM | C050000 | STEAM SYSTEM HRSG2 | C050300 | HP STEAM HRSG2 | C050301
2LBA10CT001B | TEMP VAPOR HP CALD2 (HRSG2 HP STEAM TEMP) | C050301 | HRSG2, BFP & MAIN STEAM | C050000 | STEAM SYSTEM HRSG2 | C050300 | HP STEAM HRSG2 | C050301
2LBA10CT001C | TEMP VAPOR HP CALD2 (HRSG2 HP STEAM TEMP) | C050301 | HRSG2, BFP & MAIN STEAM | C050000 | STEAM SYSTEM HRSG2 | C050300 | HP STEAM HRSG2 | C050301
2LBA10CT501 | TEMP VAPOR HP CALD2 (HRSG2 HP STEAM TEMP) | C050301 | HRSG2, BFP & MAIN STEAM | C050000 | STEAM SYSTEM HRSG2 | C050300 | HP STEAM HRSG2 | C050301
2LBA40AA081 | VALVULA MOTORIZADA EN LINEA 2LBA40BR010 //CALDERA 2: VAPOR HP A ST | C050301 | HRSG2, BFP & MAIN STEAM | C050000 | STEAM SYSTEM HRSG2 | C050300 | HP STEAM HRSG2 | C050301
2LBA40AA082 | VALVULA MOTORIZADA EN LINEA 2LBA40BR101 //CALDERA 2: VAPOR HP A ST | C050301 | HRSG2, BFP & MAIN STEAM | C050000 | STEAM SYSTEM HRSG2 | C050300 | HP STEAM HRSG2 | C050301
2LBA40AA091 | VALVULA DECONTROL DE NIVEL DEL DOMO HP.30% | C050301 | HRSG2, BFP & MAIN STEAM | C050000 | STEAM SYSTEM HRSG2 | C050300 | HP STEAM HRSG2 | C050301
2LBA40AA301 | VALVULA MANUAL AISLAMIENTO (INSTRUMENTO PT 2LBA40CP001A ) | C050301 | HRSG2, BFP & MAIN STEAM | C050000 | STEAM SYSTEM HRSG2 | C050300 | HP STEAM HRSG2 | C050301
2LBA40AA302 | VALVULA MANUAL AISLAMIENTO (INSTRUMENTO PT 2LBA40CP001A ) | C050301 | HRSG2, BFP & MAIN STEAM | C050000 | STEAM SYSTEM HRSG2 | C050300 | HP STEAM HRSG2 | C050301
2LBA40AA303 | VALVULA MANUAL AISLAMIENTO(INSTRUMENTO PT 2LBA40CP001B ) | C050301 | HRSG2, BFP & MAIN STEAM | C050000 | STEAM SYSTEM HRSG2 | C050300 | HP STEAM HRSG2 | C050301
2LBA40AA304 | VALVULA MANUAL AISLAMIENTO AL INSTRUMENTO PT 2LBA40CP001B ) | C050301 | HRSG2, BFP & MAIN STEAM | C050000 | STEAM SYSTEM HRSG2 | C050300 | HP STEAM HRSG2 | C050301
2LBA40AA305 | VALVULA MANUAL AISLAMIENTO AL INSTRUMENTO FT 2LBA40CF001B ) | C050301 | HRSG2, BFP & MAIN STEAM | C050000 | STEAM SYSTEM HRSG2 | C050300 | HP STEAM HRSG2 | C050301
2LBA40AA306 | VALVULA MANUAL AISLAMIENTO AL INSTRUMENTO FT 2LBA40CF001B ) | C050301 | HRSG2, BFP & MAIN STEAM | C050000 | STEAM SYSTEM HRSG2 | C050300 | HP STEAM HRSG2 | C050301
2LBA40AA307 | VALVULA MANUAL DE AISLAMIENTO AL (INSTRUMENTO FT 2LBA40CF001A ) | C050301 | HRSG2, BFP & MAIN STEAM | C050000 | STEAM SYSTEM HRSG2 | C050300 | HP STEAM HRSG2 | C050301
2LBA40AA308 | VALVULA MANUAL DE AISLAMIENTO AL (INSTRUMENTO FT 2LBA40CF001A ) | C050301 | HRSG2, BFP & MAIN STEAM | C050000 | STEAM SYSTEM HRSG2 | C050300 | HP STEAM HRSG2 | C050301
2LBA40AA309 | VALVULA MANUAL DE AISLAMIENTO AL INSTRUMENTO FT 2LBA40CF001A ) | C050301 | HRSG2, BFP & MAIN STEAM | C050000 | STEAM SYSTEM HRSG2 | C050300 | HP STEAM HRSG2 | C050301
2LBA40AA310 | VALVULA MANUAL DE AISLAMIENTO AL (INSTRUMENTO FT 2LBA40CF001A ) | C050301 | HRSG2, BFP & MAIN STEAM | C050000 | STEAM SYSTEM HRSG2 | C050300 | HP STEAM HRSG2 | C050301
2LBA40AA311 | VALVULA MANUAL DE AISLAMIENTO AL INSTRUMENTO FT 2LBA40CF001B ) | C050301 | HRSG2, BFP & MAIN STEAM | C050000 | STEAM SYSTEM HRSG2 | C050300 | HP STEAM HRSG2 | C050301
2LBA40AA312 | VALVULA MANUAL DE AISLAMIENTO AL(INSTRUMENTO FT 2LBA40CF001B ) | C050301 | HRSG2, BFP & MAIN STEAM | C050000 | STEAM SYSTEM HRSG2 | C050300 | HP STEAM HRSG2 | C050301
2LBA40AA313 | VALVULA MANUAL DE AISLAMIENTO AL (INSTRUMENTO PT 2LBA40CP002 ) | C050301 | HRSG2, BFP & MAIN STEAM | C050000 | STEAM SYSTEM HRSG2 | C050300 | HP STEAM HRSG2 | C050301
2LBA40AA314 | VALVULA MANUAL DE AISLAMIENTO AL(INSTRUMENTO PT 2LBA40CP002 ) | C050301 | HRSG2, BFP & MAIN STEAM | C050000 | STEAM SYSTEM HRSG2 | C050300 | HP STEAM HRSG2 | C050301
2LBA40BQ004-MC | SOPORTE DE TUBERIA SISTEMA SOBRECALENTADO HRSG2 (40) | C131500 | BOP | C130000 | PIPE SUPPORTS & HANGERS | C131500
2LBA40BQ008-MV | SOPORTE DE TUBERIA SISTEMA SOBRECALENTADO HRSG2 (40) | C131500 | BOP | C130000 | PIPE SUPPORTS & HANGERS | C131500
2LBA40BQ009-MC | SOPORTE DE TUBERIA SISTEMA SOBRECALENTADO HRSG2 (40) | C131500 | BOP | C130000 | PIPE SUPPORTS & HANGERS | C131500
2LBA40BQ010-MV | SOPORTE DE TUBERIA SISTEMA SOBRECALENTADO HRSG2 (40) | C131500 | BOP | C130000 | PIPE SUPPORTS & HANGERS | C131500
2LBA40BR010 | CONDUCTO DE VAPOR DESDE TP1018(DOO) HASTA 2LBA40BR020 | C050301 | HRSG2, BFP & MAIN STEAM | C050000 | STEAM SYSTEM HRSG2 | C050300 | HP STEAM HRSG2 | C050301
2LBA40BR020 | CONDUCTO DE VAPOR DESDE 2LBA40BR010 HASTA 3LBA40BR010 | C050301 | HRSG2, BFP & MAIN STEAM | C050000 | STEAM SYSTEM HRSG2 | C050300 | HP STEAM HRSG2 | C050301
2LBA40BR101 | CONDUCTO DE VAPOR DESDE 2LBA40BR010 HASTA 2LBA40BR102 | C050301 | HRSG2, BFP & MAIN STEAM | C050000 | STEAM SYSTEM HRSG2 | C050300 | HP STEAM HRSG2 | C050301
2LBA40BR102 | CONDUCTO DE VAPOR DESDE 2LBA40BR101 HASTA 2LBA40BR020 | C050301 | HRSG2, BFP & MAIN STEAM | C050000 | STEAM SYSTEM HRSG2 | C050300 | HP STEAM HRSG2 | C050301
2LBA40CF001 | TOBERA PARA MEDIDA CAUDAL DEL VAPOR SOBRECALENTADOR DE HP | C050301 | HRSG2, BFP & MAIN STEAM | C050000 | STEAM SYSTEM HRSG2 | C050300 | HP STEAM HRSG2 | C050301
2LBA40CF001A | TRANSMISOR DE PRESION DIFERENCIAL PARA MEDICION DE CAUDAL SALIDA VAPOR SOBRECALENTADO HP. | C050301 | HRSG2, BFP & MAIN STEAM | C050000 | STEAM SYSTEM HRSG2 | C050300 | HP STEAM HRSG2 | C050301
2LBA40CF001B | TRANSMISOR DE PRESION DIFERENCIAL PARA MEDICION DE CAUDAL SALIDA VAPOR SOBRECALENTADO HP. | C050301 | HRSG2, BFP & MAIN STEAM | C050000 | STEAM SYSTEM HRSG2 | C050300 | HP STEAM HRSG2 | C050301
2LBA40CG081A | DETECTOR POSICION ABIERTA VALVULA MOTORIZADA PRINCIPAL ADMISION VAPOR HP A COLECTOR COMUN 2LBA40AA081 | C050301 | HRSG2, BFP & MAIN STEAM | C050000 | STEAM SYSTEM HRSG2 | C050300 | HP STEAM HRSG2 | C050301
2LBA40CG081B | DETECTOR POSICION CERRADA VALVULA MOTORIZADA PRINCIPAL ADMISION VAPOR HP A COLECTOR COMUN 2LBA40AA081 | C050301 | HRSG2, BFP & MAIN STEAM | C050000 | STEAM SYSTEM HRSG2 | C050300 | HP STEAM HRSG2 | C050301
2LBA40CG082A | DETECTOR POSICION ABIERTA VALVULA MOTORIZADA SACRIFICIO ADMISION VAPOR HP A COLECTOR COMUN 2LBA40AA082 | C050301 | HRSG2, BFP & MAIN STEAM | C050000 | STEAM SYSTEM HRSG2 | C050300 | HP STEAM HRSG2 | C050301
2LBA40CG082B | DETECTOR POSICION CERRADA VALVULA MOTORIZADA SACRIFICIO ADMISION VAPOR HP A COLECTOR COMUN 2LBA40AA082 | C050301 | HRSG2, BFP & MAIN STEAM | C050000 | STEAM SYSTEM HRSG2 | C050300 | HP STEAM HRSG2 | C050301
2LBA40CP001 | PRESION VAPOR HP CALD2 (HRSG2 HP STEAM PRESSURE) | C050301 | HRSG2, BFP & MAIN STEAM | C050000 | STEAM SYSTEM HRSG2 | C050300 | HP STEAM HRSG2 | C050301
2LBA40CP001A | TRANSMISOR DE PRESION. SALIDA VAPOR SOBRECALENTADOR DE ALTA | C050301 | HRSG2, BFP & MAIN STEAM | C050000 | STEAM SYSTEM HRSG2 | C050300 | HP STEAM HRSG2 | C050301
2LBA40CP001B | TRANSMISOR DE PRESION. SALIDA VAPOR SOBRECALENTADOR DE ALTA | C050301 | HRSG2, BFP & MAIN STEAM | C050000 | STEAM SYSTEM HRSG2 | C050300 | HP STEAM HRSG2 | C050301
2LBA40CP002 | TRANSMISOR DE PRESION HP ADMISION VAPOR HP ANTES COLECTOR COMUN | C050301 | HRSG2, BFP & MAIN STEAM | C050000 | STEAM SYSTEM HRSG2 | C050300 | HP STEAM HRSG2 | C050301
2LBA40CT001 | TRANSMISOR DE TEMPERATURA EN LINEA DE VAPOR PRINCIPAL DESPUES DE BYPASS HP | C050301 | HRSG2, BFP & MAIN STEAM | C050000 | STEAM SYSTEM HRSG2 | C050300 | HP STEAM HRSG2 | C050301
2LBA41AA401 | VALVULA MANUAL DE VACIADO LINEA2LBA40BR010 | C050301 | HRSG2, BFP & MAIN STEAM | C050000 | STEAM SYSTEM HRSG2 | C050300 | HP STEAM HRSG2 | C050301
2LBA41AA402 | VALVULA MANUAL DE VACIADO LINEA2LBA40BR010 | C050301 | HRSG2, BFP & MAIN STEAM | C050000 | STEAM SYSTEM HRSG2 | C050300 | HP STEAM HRSG2 | C050301
2LBA41BR010 | CONDUCTO DE VAPOR/AGUA DESDE 2LBA40BR010 HASTA DRENAJE | C050301 | HRSG2, BFP & MAIN STEAM | C050000 | STEAM SYSTEM HRSG2 | C050300 | HP STEAM HRSG2 | C050301
2LBA41CT001 | TMP DREN ANT BYP HP CLD1 (HRSG2 DRN BF HP BYP TEMP) | C050301 | HRSG2, BFP & MAIN STEAM | C050000 | STEAM SYSTEM HRSG2 | C050300 | HP STEAM HRSG2 | C050301
2LBA42AA001 | VALVULA MANUAL AISLAMIENTO DE LA VALVULA MOTORIZADA 2LBA42AA401 | C050301 | HRSG2, BFP & MAIN STEAM | C050000 | STEAM SYSTEM HRSG2 | C050300 | HP STEAM HRSG2 | C050301
2LBA42AA401 | VALVULA MOTORIZADA EN LINEA 2LBA42BR010 // CALDERA 2: VAPOR HP A IBT | C050301 | HRSG2, BFP & MAIN STEAM | C050000 | STEAM SYSTEM HRSG2 | C050300 | HP STEAM HRSG2 | C050301
2LBA42BQ006-MV | SOPORTE DE TUBERIA SISTEMA SOBRECALENTADO HRSG2 (42) | C131500 | BOP | C130000 | PIPE SUPPORTS & HANGERS | C131500
2LBA42BQ007-MV | SOPORTE DE TUBERIA SISTEMA SOBRECALENTADO HRSG2 (42) | C131500 | BOP | C130000 | PIPE SUPPORTS & HANGERS | C131500
2LBA42BQ010-MV | SOPORTE DE TUBERIA SISTEMA SOBRECALENTADO HRSG2 (42) | C131500 | BOP | C130000 | PIPE SUPPORTS & HANGERS | C131500
2LBA42BQ011-MV | SOPORTE DE TUBERIA SISTEMA SOBRECALENTADO HRSG2 (42) | C131500 | BOP | C130000 | PIPE SUPPORTS & HANGERS | C131500
2LBA42BR010 | CONDUCTO DE VAPOR/AGUA DESDE 2LBA41BR010 HASTA 2LBA42BR020 | C050301 | HRSG2, BFP & MAIN STEAM | C050000 | STEAM SYSTEM HRSG2 | C050300 | HP STEAM HRSG2 | C050301
2LBA42BR020 | CONDUCTO DE VAPOR/AGUA DESDE 2LBA42BR010 HASTA 2HAN50BB001 | C050301 | HRSG2, BFP & MAIN STEAM | C050000 | STEAM SYSTEM HRSG2 | C050300 | HP STEAM HRSG2 | C050301
2LBA42CG401 | TRANSMISOR POSICION HPERTURA VALVULA DREBAJE ENTRE SOBRECALENTADOR Y BYPASS HP 2LBA42AA401 | C050301 | HRSG2, BFP & MAIN STEAM | C050000 | STEAM SYSTEM HRSG2 | C050300 | HP STEAM HRSG2 | C050301
2LBA42CG401A | DETECTOR DE POSICION HPERTURA VALVULA DRENAJE ENTRE SOBRECALENTADOR Y BYPASS HP 2LBA42AA401 | C050301 | HRSG2, BFP & MAIN STEAM | C050000 | STEAM SYSTEM HRSG2 | C050300 | HP STEAM HRSG2 | C050301
2LBA42CG401B | DETECTOR DE POSICION CIERRE VALVULA DREBAJE ENTRE SOBRECALENTADOR Y BYPASS HP 2LBA42AA401 | C050301 | HRSG2, BFP & MAIN STEAM | C050000 | STEAM SYSTEM HRSG2 | C050300 | HP STEAM HRSG2 | C050301
2LBA42CT001 | TRABSMISOR DE TEMPERATURA POZO DRENAJE ENTRE SOBRECALENTADOR Y BYPASS HP 2LBA42AA401 | C050301 | HRSG2, BFP & MAIN STEAM | C050000 | STEAM SYSTEM HRSG2 | C050300 | HP STEAM HRSG2 | C050301
2LBA43AA401 | VALVULA MANUAL DE VACIADO EN LINEA 2LBA43BR010 | C050301 | HRSG2, BFP & MAIN STEAM | C050000 | STEAM SYSTEM HRSG2 | C050300 | HP STEAM HRSG2 | C050301
2LBA43AA402 | VALVULA MANUAL DE VACIADO EN LINEA 2LBA43BR010 | C050301 | HRSG2, BFP & MAIN STEAM | C050000 | STEAM SYSTEM HRSG2 | C050300 | HP STEAM HRSG2 | C050301
2LBA43BR010 | CONDUCTO DE VAPOR/AGUA DESDE 2LBA40BR010 HASTA DRAINAGE | C050301 | HRSG2, BFP & MAIN STEAM | C050000 | STEAM SYSTEM HRSG2 | C050300 | HP STEAM HRSG2 | C050301
2LBA43CT001 | TRANSMISOR DE TEMPERATURA EN EL POZO DEL DRENAJE VAPOR HP DESPUES DE BYPASS | C050301 | HRSG2, BFP & MAIN STEAM | C050000 | STEAM SYSTEM HRSG2 | C050300 | HP STEAM HRSG2 | C050301
2LBA44AA001 | VALVULA MANUAL AISLAMIENTO DE VALVULA MOTORIZADA 2LBA44AA401 | C050301 | HRSG2, BFP & MAIN STEAM | C050000 | STEAM SYSTEM HRSG2 | C050300 | HP STEAM HRSG2 | C050301
2LBA44AA401 | VALVULA MOTORIZADA DE DRENAJE DE LA LINEA DE HP AL I.B.D | C050301 | HRSG2, BFP & MAIN STEAM | C050000 | STEAM SYSTEM HRSG2 | C050300 | HP STEAM HRSG2 | C050301
2LBA44BQ006-MV | SOPORTE DE TUBERIA SISTEMA SOBRECALENTADO HRSG2 (44) | C131500 | BOP | C130000 | PIPE SUPPORTS & HANGERS | C131500
2LBA44BR010 | CONDUCTO DE VAPOR/AGUA DESDE 2LBA43BR010 HASTA 2LBA44BR020 | C050301 | HRSG2, BFP & MAIN STEAM | C050000 | STEAM SYSTEM HRSG2 | C050300 | HP STEAM HRSG2 | C050301
2LBA44BR020 | CONDUCTO DE VAPOR/AGUA DESDE 2LBA44BR010 HASTA 2HAN50BB001 | C050301 | HRSG2, BFP & MAIN STEAM | C050000 | STEAM SYSTEM HRSG2 | C050300 | HP STEAM HRSG2 | C050301
2LBA44CG401 | TRANSMISOR DE POSICION VALVULA MOTORIZADA POZO DEL DRENAJE VAPOR HP DESPUES DE BYPASS 2LBA44AA401 | C050301 | HRSG2, BFP & MAIN STEAM | C050000 | STEAM SYSTEM HRSG2 | C050300 | HP STEAM HRSG2 | C050301
2LBA44CG401A | DETECTOR POSICION ABIERTA VALVULA MOTORIZADA POZO DEL DRENAJE VAPOR HP DESPUES DE BYPASS | C050301 | HRSG2, BFP & MAIN STEAM | C050000 | STEAM SYSTEM HRSG2 | C050300 | HP STEAM HRSG2 | C050301
2LBA44CG401B | DETECTOR POSICION CERRADA VALVULA MOTORIZADA POZO DEL DRENAJE VAPOR HP DESPUES DE BYPASS | C050301 | HRSG2, BFP & MAIN STEAM | C050000 | STEAM SYSTEM HRSG2 | C050300 | HP STEAM HRSG2 | C050301
2LBA45AA001 | VALVULA MANUAL AISLAMIENTO DEL BY-PASS DE HP HRSG2 | C050305 | HRSG2, BFP & MAIN STEAM | C050000 | STEAM SYSTEM HRSG2 | C050300 | STEAM BY PASS HRSG2 | C050305
2LBA45AA091 | VALVULA AUTOAMTICA HIDRAULICA BYPASS HP | C050305 | HRSG2, BFP & MAIN STEAM | C050000 | STEAM SYSTEM HRSG2 | C050300 | STEAM BY PASS HRSG2 | C050305
2LBA45AA301 | VALVULA MANUAL DE AISLAMIENTO AL (INSTRUMENTO PT 2LBA45CP001 ) | C050305 | HRSG2, BFP & MAIN STEAM | C050000 | STEAM SYSTEM HRSG2 | C050300 | STEAM BY PASS HRSG2 | C050305
2LBA45AA302 | VALVULA MANUAL DE AISLAMIENTOAL (INSTRUMENTO PT 2LBA45CP001 ) | C050305 | HRSG2, BFP & MAIN STEAM | C050000 | STEAM SYSTEM HRSG2 | C050300 | STEAM BY PASS HRSG2 | C050305
2LBA45BQ012-MV | SOPORTE DE TUBERIA SISTEMA SOBRECALENTADO HRSG2 (45) | C131500 | BOP | C130000 | PIPE SUPPORTS & HANGERS | C131500
2LBA45BR010 | CONDUCTO DE VAPOR DESDE 2LBA40BR010 HASTA 2LBA45BR020 | C050305 | HRSG2, BFP & MAIN STEAM | C050000 | STEAM SYSTEM HRSG2 | C050300 | STEAM BY PASS HRSG2 | C050305
2LBA45BR020 | CONDUCTO DE VAPOR DESDE 2LBA45BR010 HASTA 2LBA45BR030 | C050305 | HRSG2, BFP & MAIN STEAM | C050000 | STEAM SYSTEM HRSG2 | C050300 | STEAM BY PASS HRSG2 | C050305
2LBA45BR030 | CONDUCTO DE VAPOR DESDE 2LBA45BR020 HASTA 2LBC22BR010 | C050305 | HRSG2, BFP & MAIN STEAM | C050000 | STEAM SYSTEM HRSG2 | C050300 | STEAM BY PASS HRSG2 | C050305
2LBA45CG091 | TRANSMISOR DE POSICION HPERTURA VALVULA AUTOMATICA HIDRAULICA BYPASS HP | C050305 | HRSG2, BFP & MAIN STEAM | C050000 | STEAM SYSTEM HRSG2 | C050300 | STEAM BY PASS HRSG2 | C050305
2LBA45CG091A | DETECTOR DE POSICION ABIERTA VALVULA AUTOMATICA HIDRAULICA BYPASS HP | C050305 | HRSG2, BFP & MAIN STEAM | C050000 | STEAM SYSTEM HRSG2 | C050300 | STEAM BY PASS HRSG2 | C050305
2LBA45CG091B | DETECTOR DE POSICION CERRADA VALVULA AUTOMATICA HIDRAULICA BYPASS HP | C050305 | HRSG2, BFP & MAIN STEAM | C050000 | STEAM SYSTEM HRSG2 | C050300 | STEAM BY PASS HRSG2 | C050305
2LBA45CP001 | TRANSMISOR DE PRESION VAPOR BYPASS HP A RECALENTADOR FRIO | C050305 | HRSG2, BFP & MAIN STEAM | C050000 | STEAM SYSTEM HRSG2 | C050300 | STEAM BY PASS HRSG2 | C050305
2LBA45CT001 | TEMP REC F BYP HP CALD2 (HRSG2 HP BYP TO CR TEMP) | C050305 | HRSG2, BFP & MAIN STEAM | C050000 | STEAM SYSTEM HRSG2 | C050300 | STEAM BY PASS HRSG2 | C050305
2LBA45CT001A | TRANSMISOR DE TEMPERATURA VAPOR BYPASS HP A RECALENTADOR FRIO | C050305 | HRSG2, BFP & MAIN STEAM | C050000 | STEAM SYSTEM HRSG2 | C050300 | STEAM BY PASS HRSG2 | C050305
2LBA45CT001B | TRANSMISOR DE TEMPERATURA VAPOR BYPASS HP A RECALENTADOR FRIO | C050305 | HRSG2, BFP & MAIN STEAM | C050000 | STEAM SYSTEM HRSG2 | C050300 | STEAM BY PASS HRSG2 | C050305
2LBA45CT001C | TRANSMISOR DE TEMPERATURA VAPOR BYPASS HP A RECALENTADOR FRIO | C050305 | HRSG2, BFP & MAIN STEAM | C050000 | STEAM SYSTEM HRSG2 | C050300 | STEAM BY PASS HRSG2 | C050305
2LBA47AA091 | VALVULA CONTROL ATEMPERACION BY-PASS// REPETIDO CON EL 2LAB47AA091 | C050301 | HRSG2, BFP & MAIN STEAM | C050000 | STEAM SYSTEM HRSG2 | C050300 | HP STEAM HRSG2 | C050301
2LBA47AA092 | SISTEMA SOBRECALENTADO HRSG2 (47)// REPETIDO CON EL 2LAB47AA092 | C050301 | HRSG2, BFP & MAIN STEAM | C050000 | STEAM SYSTEM HRSG2 | C050300 | HP STEAM HRSG2 | C050301
2LBA47AA401 | VALVULA DRENAJE LINEA 2LBA47BR010 | C050301 | HRSG2, BFP & MAIN STEAM | C050000 | STEAM SYSTEM HRSG2 | C050300 | HP STEAM HRSG2 | C050301
2LBA47AA402 | VALVULA DRENAJE LINEA 2LBA47BR011 | C050301 | HRSG2, BFP & MAIN STEAM | C050000 | STEAM SYSTEM HRSG2 | C050300 | HP STEAM HRSG2 | C050301
2LBA47AT001 | FILTRO ATEMPERACION BY PASS 2HP // CONFUNDIDO. ES 2LAB47AT001 | C050301 | HRSG2, BFP & MAIN STEAM | C050000 | STEAM SYSTEM HRSG2 | C050300 | HP STEAM HRSG2 | C050301
2LBA47BQ002-MV | SOPORTE DE TUBERIA SISTEMA SOBRECALENTADO HRSG2 (47) | C131500 | BOP | C130000 | PIPE SUPPORTS & HANGERS | C131500
2LBA47BR010 | CONDUCTO DE VAPOR/AGUA DESDE 2LBA40BR020 HASTA DRAINAGE | C050301 | HRSG2, BFP & MAIN STEAM | C050000 | STEAM SYSTEM HRSG2 | C050300 | HP STEAM HRSG2 | C050301
2LBA47CT001 | TRANSMISOR DE TEMPERATURA POZO DE DRENAJE VAPOR HP ANTES COLECTOR COMUN | C050301 | HRSG2, BFP & MAIN STEAM | C050000 | STEAM SYSTEM HRSG2 | C050300 | HP STEAM HRSG2 | C050301
2LBA48AA001 | VALVULA POZO DRENAJE ANTES DEL COLECTOR COMUN HP | C050301 | HRSG2, BFP & MAIN STEAM | C050000 | STEAM SYSTEM HRSG2 | C050300 | HP STEAM HRSG2 | C050301
2LBA48AA401 | VALVULA VAPOR DE HP A TK ATM. ST | C050301 | HRSG2, BFP & MAIN STEAM | C050000 | STEAM SYSTEM HRSG2 | C050300 | HP STEAM HRSG2 | C050301
2LBA48BQ004-MV | SOPORTE DE TUBERIA SISTEMA SOBRECALENTADO HRSG2 (48) | C131500 | BOP | C130000 | PIPE SUPPORTS & HANGERS | C131500
2LBA48BR010 | CONDUCTO DE VAPOR/AGUA DESDE 2LBA47BR010 HASTA 2LBA48BR020 | C050301 | HRSG2, BFP & MAIN STEAM | C050000 | STEAM SYSTEM HRSG2 | C050300 | HP STEAM HRSG2 | C050301
2LBA48BR020 | CONDUCTO DE VAPOR/AGUA DESDE 1LBA48BR010 HASTA 3MAL85BB001 | C050301 | HRSG2, BFP & MAIN STEAM | C050000 | STEAM SYSTEM HRSG2 | C050300 | HP STEAM HRSG2 | C050301
2LBA48CG401 | TRANSMISOR DE POSICION HPERTURA VALVULA 2LBA48AA401 | C050301 | HRSG2, BFP & MAIN STEAM | C050000 | STEAM SYSTEM HRSG2 | C050300 | HP STEAM HRSG2 | C050301
2LBA48CG401A | DETECTOR POSICION ABIERTA VALVULA 2LBA48AA401 | C050301 | HRSG2, BFP & MAIN STEAM | C050000 | STEAM SYSTEM HRSG2 | C050300 | HP STEAM HRSG2 | C050301
2LBA48CG401B | DETECTOR POSICION CERRADA 2LBA48AA401 | C050301 | HRSG2, BFP & MAIN STEAM | C050000 | STEAM SYSTEM HRSG2 | C050300 | HP STEAM HRSG2 | C050301
2LBA50AA001 | NRV VALVULA ANTIRETORNO DESPUES DE BACK PRESURE | C050306 | HRSG2, BFP & MAIN STEAM | C050000 | STEAM SYSTEM HRSG2 | C050300 | IP STEAM HRSG2 | C050306
2LBA50AA080 | VÁLV. CORTE DE VAPOR DE IP ANTERIOR A BACK PRESURE | C050306 | HRSG2, BFP & MAIN STEAM | C050000 | STEAM SYSTEM HRSG2 | C050300 | IP STEAM HRSG2 | C050306
2LBA50AA090 | VÁLV.VENTEO DE VAPOR DE IP | C050306 | HRSG2, BFP & MAIN STEAM | C050000 | STEAM SYSTEM HRSG2 | C050300 | IP STEAM HRSG2 | C050306
2LBA50AA091 | VÁLVULA DRENAJE LÍNEA VAPOR SOBRECALENTADO IP ANTERIOR A 2LAB50AA091 | C050306 | HRSG2, BFP & MAIN STEAM | C050000 | STEAM SYSTEM HRSG2 | C050300 | IP STEAM HRSG2 | C050306
2LBA50AA092 | BACK-PRESSURE HRSG-2. | C050306 | HRSG2, BFP & MAIN STEAM | C050000 | STEAM SYSTEM HRSG2 | C050300 | IP STEAM HRSG2 | C050306
2LBA50AA093 | VÁLVULA NEUMÁTICA DRENAJE ENTRE BACK-PRESSURE Y MOTORIZADA. | C050306 | HRSG2, BFP & MAIN STEAM | C050000 | STEAM SYSTEM HRSG2 | C050300 | IP STEAM HRSG2 | C050306
2LBA50AA201 | VÁLVULA DE SEGURIDAD DE SOBRECALENTADOR IP | C050306 | HRSG2, BFP & MAIN STEAM | C050000 | STEAM SYSTEM HRSG2 | C050300 | IP STEAM HRSG2 | C050306
2LBA50AA301 | VÁLVULA AISLAMIENTO TRANSMISOR PRESIÓN VAPOR SOBRECALENTADO IP | C050306 | HRSG2, BFP & MAIN STEAM | C050000 | STEAM SYSTEM HRSG2 | C050300 | IP STEAM HRSG2 | C050306
2LBA50AA302 | VÁLVULA AISLAMIENTO TRANSMISOR PRESIÓN VAPOR SOBRECALENTADO IP | C050306 | HRSG2, BFP & MAIN STEAM | C050000 | STEAM SYSTEM HRSG2 | C050300 | IP STEAM HRSG2 | C050306
2LBA50AA303 | VÁLVULA AISLAMIENTO TRANSMISOR PRESIÓN VAPOR SOBRECALENTADO IP | C050306 | HRSG2, BFP & MAIN STEAM | C050000 | STEAM SYSTEM HRSG2 | C050300 | IP STEAM HRSG2 | C050306
2LBA50AA304 | VÁLVULA AISLAMIENTO TRANSMISOR PRESIÓN VAPOR SOBRECALENTADO IP | C050306 | HRSG2, BFP & MAIN STEAM | C050000 | STEAM SYSTEM HRSG2 | C050300 | IP STEAM HRSG2 | C050306
2LBA50AA305 | VÁLVULA AISLAMIENTO CAUDALÍMETRO VAPOR DE IP | C050306 | HRSG2, BFP & MAIN STEAM | C050000 | STEAM SYSTEM HRSG2 | C050300 | IP STEAM HRSG2 | C050306
2LBA50AA306 | VÁLVULA AISLAMIENTO CAUDALÍMETRO VAPOR DE IP | C050306 | HRSG2, BFP & MAIN STEAM | C050000 | STEAM SYSTEM HRSG2 | C050300 | IP STEAM HRSG2 | C050306
2LBA50AA307 | VÁLVULA AISLAMIENTO CAUDALÍMETRO VAPOR DE IP | C050306 | HRSG2, BFP & MAIN STEAM | C050000 | STEAM SYSTEM HRSG2 | C050300 | IP STEAM HRSG2 | C050306
2LBA50AA308 | VÁLVULA AISLAMIENTO CAUDALÍMETRO VAPOR DE IP | C050306 | HRSG2, BFP & MAIN STEAM | C050000 | STEAM SYSTEM HRSG2 | C050300 | IP STEAM HRSG2 | C050306
2LBA50AA309 | VALVULA AISLAMIENTO NIVOSTATO VAPOR DE IP | C050306 | HRSG2, BFP & MAIN STEAM | C050000 | STEAM SYSTEM HRSG2 | C050300 | IP STEAM HRSG2 | C050306
2LBA50AA310 | VALVULA AISLAMIENTO NIVOSTATO VAPOR DE IP | C050306 | HRSG2, BFP & MAIN STEAM | C050000 | STEAM SYSTEM HRSG2 | C050300 | IP STEAM HRSG2 | C050306
2LBA50AA311 | VALVULA AISLAMIENTO NIVOSTATO VAPOR DE IP | C050306 | HRSG2, BFP & MAIN STEAM | C050000 | STEAM SYSTEM HRSG2 | C050300 | IP STEAM HRSG2 | C050306
2LBA50AA312 | VALVULA AISLAMIENTO NIVOSTATO VAPOR DE IP | C050306 | HRSG2, BFP & MAIN STEAM | C050000 | STEAM SYSTEM HRSG2 | C050300 | IP STEAM HRSG2 | C050306
2LBA50AA313 | VALVULA AISLAMIENTO NIVOSTATO VAPOR DE IP | C050306 | HRSG2, BFP & MAIN STEAM | C050000 | STEAM SYSTEM HRSG2 | C050300 | IP STEAM HRSG2 | C050306
2LBA50AA314 | VALVULA AISLAMIENTO NIVOSTATO VAPOR DE IP | C050306 | HRSG2, BFP & MAIN STEAM | C050000 | STEAM SYSTEM HRSG2 | C050300 | IP STEAM HRSG2 | C050306
2LBA50AA315 | VALVULA AISLAMIENTO NIVOSTATO VAPOR DE IP | C050306 | HRSG2, BFP & MAIN STEAM | C050000 | STEAM SYSTEM HRSG2 | C050300 | IP STEAM HRSG2 | C050306
2LBA50AA316 | VALVULA AISLAMIENTO NIVOSTATO VAPOR DE IP | C050306 | HRSG2, BFP & MAIN STEAM | C050000 | STEAM SYSTEM HRSG2 | C050300 | IP STEAM HRSG2 | C050306
2LBA50AA317 | VALVULA AISLAMIENTO NIVOSTATO VAPOR DE IP | C050306 | HRSG2, BFP & MAIN STEAM | C050000 | STEAM SYSTEM HRSG2 | C050300 | IP STEAM HRSG2 | C050306
2LBA50AA318 | VALVULA AISLAMIENTO NIVOSTATO VAPOR DE IP | C050306 | HRSG2, BFP & MAIN STEAM | C050000 | STEAM SYSTEM HRSG2 | C050300 | IP STEAM HRSG2 | C050306
2LBA50AA319 | VALVULA AISLAMIENTO NIVOSTATO VAPOR DE IP | C050306 | HRSG2, BFP & MAIN STEAM | C050000 | STEAM SYSTEM HRSG2 | C050300 | IP STEAM HRSG2 | C050306
2LBA50AA320 | VALVULA AISLAMIENTO NIVOSTATO VAPOR DE IP | C050306 | HRSG2, BFP & MAIN STEAM | C050000 | STEAM SYSTEM HRSG2 | C050300 | IP STEAM HRSG2 | C050306
2LBA50AA321 | VALVULA AISLAMIENTO NIVOSTATO VAPOR DE IP | C050306 | HRSG2, BFP & MAIN STEAM | C050000 | STEAM SYSTEM HRSG2 | C050300 | IP STEAM HRSG2 | C050306
2LBA50AA322 | VALVULA AISLAMIENTO NIVOSTATO VAPOR DE IP | C050306 | HRSG2, BFP & MAIN STEAM | C050000 | STEAM SYSTEM HRSG2 | C050300 | IP STEAM HRSG2 | C050306
2LBA50AA323 | VALVULA AISLAMIENTO NIVOSTATO VAPOR DE IP | C050306 | HRSG2, BFP & MAIN STEAM | C050000 | STEAM SYSTEM HRSG2 | C050300 | IP STEAM HRSG2 | C050306
2LBA50AA324 | VALVULA AISLAMIENTO NIVOSTATO VAPOR DE IP | C050306 | HRSG2, BFP & MAIN STEAM | C050000 | STEAM SYSTEM HRSG2 | C050300 | IP STEAM HRSG2 | C050306
2LBA50AA325 | VALVULA AISLAMIENTO NIVOSTATO VAPOR DE IP | C050306 | HRSG2, BFP & MAIN STEAM | C050000 | STEAM SYSTEM HRSG2 | C050300 | IP STEAM HRSG2 | C050306
2LBA50AA326 | VALVULA AISLAMIENTO NIVOSTATO VAPOR DE IP | C050306 | HRSG2, BFP & MAIN STEAM | C050000 | STEAM SYSTEM HRSG2 | C050300 | IP STEAM HRSG2 | C050306
2LBA50AA327 | VÁLVULA AISLAMIENTO CAUDALÍMETRO VAPOR DE IP | C050306 | HRSG2, BFP & MAIN STEAM | C050000 | STEAM SYSTEM HRSG2 | C050300 | IP STEAM HRSG2 | C050306
2LBA50AA328 | VÁLVULA AISLAMIENTO CAUDALÍMETRO VAPOR DE IP | C050306 | HRSG2, BFP & MAIN STEAM | C050000 | STEAM SYSTEM HRSG2 | C050300 | IP STEAM HRSG2 | C050306
2LBA50AA329 | VÁLVULA AISLAMIENTO CAUDALÍMETRO VAPOR DE IP | C050306 | HRSG2, BFP & MAIN STEAM | C050000 | STEAM SYSTEM HRSG2 | C050300 | IP STEAM HRSG2 | C050306
2LBA50AA330 | VÁLVULA AISLAMIENTO CAUDALÍMETRO VAPOR DE IP | C050306 | HRSG2, BFP & MAIN STEAM | C050000 | STEAM SYSTEM HRSG2 | C050300 | IP STEAM HRSG2 | C050306
2LBA50AA401 | VALV. DRENAJE LINEA POTE LSH2LBA50CL004-LSHH2LBA50CL003 (IP) | C050306 | HRSG2, BFP & MAIN STEAM | C050000 | STEAM SYSTEM HRSG2 | C050300 | IP STEAM HRSG2 | C050306
2LBA50AA403 | VALV. DRENAJE POTE LSH2LBA50CL004-LSHH2LBA50CL003 (IP) | C050306 | HRSG2, BFP & MAIN STEAM | C050000 | STEAM SYSTEM HRSG2 | C050300 | IP STEAM HRSG2 | C050306
2LBA50AA404 | VALV. DRENAJE LINEA POTE LSH2LBA50CL004-LSHH2LBA50CL003 (IP) | C050306 | HRSG2, BFP & MAIN STEAM | C050000 | STEAM SYSTEM HRSG2 | C050300 | IP STEAM HRSG2 | C050306
2LBA50AA405 | VALV. DRENAJE LINEA POTE LSH2LBA50CL002-LSHH2LBA50CL001 (IP) | C050306 | HRSG2, BFP & MAIN STEAM | C050000 | STEAM SYSTEM HRSG2 | C050300 | IP STEAM HRSG2 | C050306
2LBA50AA407 | VALV. DRENAJE POTE LSH2LBA50CL002-LSHH2LBA50CL001 (IP) | C050306 | HRSG2, BFP & MAIN STEAM | C050000 | STEAM SYSTEM HRSG2 | C050300 | IP STEAM HRSG2 | C050306
2LBA50AA408 | VALV. DRENAJE POTE LSH2LBA50CL004-LSHH2LBA50CL003 (IP) | C050306 | HRSG2, BFP & MAIN STEAM | C050000 | STEAM SYSTEM HRSG2 | C050300 | IP STEAM HRSG2 | C050306
2LBA50AA409 | VALV. DRENAJE LINEA POTE LSH2LBA50CL004-LSHH2LBA50CL003 (IP) | C050306 | HRSG2, BFP & MAIN STEAM | C050000 | STEAM SYSTEM HRSG2 | C050300 | IP STEAM HRSG2 | C050306
2LBA50AA410 | VALV. DRENAJE POTE LSH2LBA50CL002-LSHH2LBA50CL001 LINEA (IP) | C050306 | HRSG2, BFP & MAIN STEAM | C050000 | STEAM SYSTEM HRSG2 | C050300 | IP STEAM HRSG2 | C050306
2LBA50AA501 | VALV. CORTE VENTEO FV2LBA50AA090 LINEA IP SH | C050306 | HRSG2, BFP & MAIN STEAM | C050000 | STEAM SYSTEM HRSG2 | C050300 | IP STEAM HRSG2 | C050306
2LBA50AA502 | VALV. VENTEO LINEA IP SH | C050306 | HRSG2, BFP & MAIN STEAM | C050000 | STEAM SYSTEM HRSG2 | C050300 | IP STEAM HRSG2 | C050306
2LBA50AA503 | VALV.VENTEO LINEA IP SH | C050306 | HRSG2, BFP & MAIN STEAM | C050000 | STEAM SYSTEM HRSG2 | C050300 | IP STEAM HRSG2 | C050306
2LBA50BR001 | TUBERIA SISTEMA SOBRECALENTADO HRSG2 (50) | C050306 | HRSG2, BFP & MAIN STEAM | C050000 | STEAM SYSTEM HRSG2 | C050300 | IP STEAM HRSG2 | C050306
2LBA50BR002 | TUBERIA SISTEMA SOBRECALENTADO HRSG2 (50) | C050306 | HRSG2, BFP & MAIN STEAM | C050000 | STEAM SYSTEM HRSG2 | C050300 | IP STEAM HRSG2 | C050306
2LBA50BR002-V049-A | SOPORTE DE TUBERIA SISTEMA SOBRECALENTADO HRSG2 (50) | C131500 | BOP | C130000 | PIPE SUPPORTS & HANGERS | C131500
2LBA50BR002-V049-B | SOPORTE DE TUBERIA SISTEMA SOBRECALENTADO HRSG2 (50) | C131500 | BOP | C130000 | PIPE SUPPORTS & HANGERS | C131500
2LBA50CF001 | CAUDALÍMETRO DE VAPOR IP | C050306 | HRSG2, BFP & MAIN STEAM | C050000 | STEAM SYSTEM HRSG2 | C050300 | IP STEAM HRSG2 | C050306
2LBA50CL001 | INTERRUPTOR MUY ALTO NIVEL POTE DE DRENAJE ENTRE BACK -PRESSURE Y VAL. MOTORIZADA. | C050306 | HRSG2, BFP & MAIN STEAM | C050000 | STEAM SYSTEM HRSG2 | C050300 | IP STEAM HRSG2 | C050306
2LBA50CL002 | INTERRUPTOR ALTO NIVEL POTE DE DRENAJE ENTRE BACK -PRESSURE Y VAL. MOTORIZADA. | C050306 | HRSG2, BFP & MAIN STEAM | C050000 | STEAM SYSTEM HRSG2 | C050300 | IP STEAM HRSG2 | C050306
2LBA50CL003 | INTERRUPTOR MUY ALTO NIVEL POTE DE DRENAJE ANTERIOR A BACK -PRESSURE | C050306 | HRSG2, BFP & MAIN STEAM | C050000 | STEAM SYSTEM HRSG2 | C050300 | IP STEAM HRSG2 | C050306
2LBA50CL004 | INTERRUPTOR ALTO NIVEL POTE DE DRENAJE ANTERIOR A BACK -PRESSURE | C050306 | HRSG2, BFP & MAIN STEAM | C050000 | STEAM SYSTEM HRSG2 | C050300 | IP STEAM HRSG2 | C050306
2LBA50CP001 | MANOMETRO VAPOR SOBRECALENTADO IP | C050306 | HRSG2, BFP & MAIN STEAM | C050000 | STEAM SYSTEM HRSG2 | C050300 | IP STEAM HRSG2 | C050306
2LBA50CP001A | TRANSMISOR DE PRESION VAPOR SOBRECALENTADO IP | C050306 | HRSG2, BFP & MAIN STEAM | C050000 | STEAM SYSTEM HRSG2 | C050300 | IP STEAM HRSG2 | C050306
2LBA50CP001B | TRANSMISOR DE PRESION VAPOR SOBRECALENTADO IP | C050306 | HRSG2, BFP & MAIN STEAM | C050000 | STEAM SYSTEM HRSG2 | C050300 | IP STEAM HRSG2 | C050306
2LBA50CP501 | MANÓMETRO LINEA SOBRECALENTADOR IP | C050306 | HRSG2, BFP & MAIN STEAM | C050000 | STEAM SYSTEM HRSG2 | C050300 | IP STEAM HRSG2 | C050306
2LBA50CT001 | /TEMPERATURA SOBRECALENTADO IP | C050306 | HRSG2, BFP & MAIN STEAM | C050000 | STEAM SYSTEM HRSG2 | C050300 | IP STEAM HRSG2 | C050306
2LBA50CT401 | TW TERMO POZO LINEA SOBRECALENTADO IP | C050306 | HRSG2, BFP & MAIN STEAM | C050000 | STEAM SYSTEM HRSG2 | C050300 | IP STEAM HRSG2 | C050306
2LBA50CT501 | /TERMÓMETRO LÍNEA SOBRECALENTADO IP | C050306 | HRSG2, BFP & MAIN STEAM | C050000 | STEAM SYSTEM HRSG2 | C050300 | IP STEAM HRSG2 | C050306
2LBA60AA600 | HRSG1 HOT REHEAT SOLEN OPEN CMND | C050301 | HRSG2, BFP & MAIN STEAM | C050000 | STEAM SYSTEM HRSG2 | C050300 | HP STEAM HRSG2 | C050301
2LBA60AC001 | ENFRIADOR TOMA MUESTRAS VAPOR SOBRECALENTADO 2 HP | C050301 | HRSG2, BFP & MAIN STEAM | C050000 | STEAM SYSTEM HRSG2 | C050300 | HP STEAM HRSG2 | C050301
2LBA60BR601 | CONDUCTO DE VAPOR DESDE TP2017(DOO) HASTA SAMP COOLER | C050301 | HRSG2, BFP & MAIN STEAM | C050000 | STEAM SYSTEM HRSG2 | C050300 | HP STEAM HRSG2 | C050301
2LBA60BR602 | CONDUCTO DE VAPOR DESDE SAMPLE COOLER HASTA 2QU_10 | C050301 | HRSG2, BFP & MAIN STEAM | C050000 | STEAM SYSTEM HRSG2 | C050300 | HP STEAM HRSG2 | C050301
2LBA60CQ601 | HRSG1 HOT REHEAT ESP CON | C050301 | HRSG2, BFP & MAIN STEAM | C050000 | STEAM SYSTEM HRSG2 | C050300 | HP STEAM HRSG2 | C050301
2LBA60CQ602 | HRSG1 HOT REHEAT CAT CON | C050301 | HRSG2, BFP & MAIN STEAM | C050000 | STEAM SYSTEM HRSG2 | C050300 | HP STEAM HRSG2 | C050301
2LBA61AA301 | VALVULA AISLAMIENTO (INSTRUMENTO LSH 2LBA61CL002 ) | C050304 | HRSG2, BFP & MAIN STEAM | C050000 | STEAM SYSTEM HRSG2 | C050300 | LP STEAM HRSG2 | C050304
2LBA61AA302 | VALVULA AISLAMIENTO (INSTRUMENTO LSH 2LBA61CL002 ) | C050304 | HRSG2, BFP & MAIN STEAM | C050000 | STEAM SYSTEM HRSG2 | C050300 | LP STEAM HRSG2 | C050304
2LBA61AA303 | VALVULA AISLAMIENTO (INSTRUMENTO LSHH 2LBA61CL001 ) | C050304 | HRSG2, BFP & MAIN STEAM | C050000 | STEAM SYSTEM HRSG2 | C050300 | LP STEAM HRSG2 | C050304
2LBA61AA304 | VALVULA AISLAMIENTO (INSTRUMENTO LSHH 2LBA61CL001 ) | C050304 | HRSG2, BFP & MAIN STEAM | C050000 | STEAM SYSTEM HRSG2 | C050300 | LP STEAM HRSG2 | C050304
2LBA61AA401 | VALV. LINEA 2LBA61BR010 | C050304 | HRSG2, BFP & MAIN STEAM | C050000 | STEAM SYSTEM HRSG2 | C050300 | LP STEAM HRSG2 | C050304
2LBA61BR010 | CONDUCTO DE VAPOR DESDE 2LBA90BR010 HASTA DRAINAGE | C050304 | HRSG2, BFP & MAIN STEAM | C050000 | STEAM SYSTEM HRSG2 | C050300 | LP STEAM HRSG2 | C050304
2LBA61CL001 | DETECTOR NIVEL HH POZO DRENAJE VAPOR SOBRECALENTADO DE LP. ANTES DEL BY-PASS LP | C050304 | HRSG2, BFP & MAIN STEAM | C050000 | STEAM SYSTEM HRSG2 | C050300 | LP STEAM HRSG2 | C050304
2LBA61CL002 | DETECTOR NIVEL H POZO DRENAJE VAPOR SOBRECALENTADO DE LP. ANTES DEL BY-PASS LP | C050304 | HRSG2, BFP & MAIN STEAM | C050000 | STEAM SYSTEM HRSG2 | C050300 | LP STEAM HRSG2 | C050304
2LBA62AA001 | VALV. LINEA 2LBA62BR010 | C050304 | HRSG2, BFP & MAIN STEAM | C050000 | STEAM SYSTEM HRSG2 | C050300 | LP STEAM HRSG2 | C050304
2LBA62AA401 | VALV. POZO PURGA INTERMITENTE ENTRE LA SALIDA DE VAPOR SOBRECALENTADO DE LP Y EL BY-PASS DE LP | C050304 | HRSG2, BFP & MAIN STEAM | C050000 | STEAM SYSTEM HRSG2 | C050300 | LP STEAM HRSG2 | C050304
2LBA62BQ004-MV | SOPORTE DE TUBERIA SISTEMA SOBRECALENTADO HRSG2 (62) | C131500 | BOP | C130000 | PIPE SUPPORTS & HANGERS | C131500
2LBA62BQ005-MV | SOPORTE DE TUBERIA SISTEMA SOBRECALENTADO HRSG2 (62) | C131500 | BOP | C130000 | PIPE SUPPORTS & HANGERS | C131500
2LBA62BR010 | CONDUCTO DE VAPOR/AGUA DESDE 2LBA61BR010 HASTA 2LBA62BR020 | C050304 | HRSG2, BFP & MAIN STEAM | C050000 | STEAM SYSTEM HRSG2 | C050300 | LP STEAM HRSG2 | C050304
2LBA62BR020 | CONDUCTO DE VAPOR/AGUA DESDE 1LBA61BR010 HASTA 2HAN50BB001 | C050304 | HRSG2, BFP & MAIN STEAM | C050000 | STEAM SYSTEM HRSG2 | C050300 | LP STEAM HRSG2 | C050304
2LBA62CG401A | DETECTOR POSICION ABIERTA VALV NEUMATICA 2LBA62AA401 | C050304 | HRSG2, BFP & MAIN STEAM | C050000 | STEAM SYSTEM HRSG2 | C050300 | LP STEAM HRSG2 | C050304
2LBA62CG401B | DETECTOR POSICION CERRADA VALV NEUMATICA 2LBA62AA401 | C050304 | HRSG2, BFP & MAIN STEAM | C050000 | STEAM SYSTEM HRSG2 | C050300 | LP STEAM HRSG2 | C050304
2LBA80AA001 | VALVULA AISLAMIENTO VAPOR LP | C050304 | HRSG2, BFP & MAIN STEAM | C050000 | STEAM SYSTEM HRSG2 | C050300 | LP STEAM HRSG2 | C050304
2LBA80AA090 | VALV. VENTEO VAPOR LP | C050304 | HRSG2, BFP & MAIN STEAM | C050000 | STEAM SYSTEM HRSG2 | C050300 | LP STEAM HRSG2 | C050304
2LBA80AA201 | VALVULA DE SEGURIDAD SOBRECALENTADOR LP | C050304 | HRSG2, BFP & MAIN STEAM | C050000 | STEAM SYSTEM HRSG2 | C050300 | LP STEAM HRSG2 | C050304
2LBA80AA301 | VALVULA AISLAMIENTO MANÓMETRO VAPOR LP | C050304 | HRSG2, BFP & MAIN STEAM | C050000 | STEAM SYSTEM HRSG2 | C050300 | LP STEAM HRSG2 | C050304
2LBA80AA302 | VÁLVULA AISLAMIENTO CAUDALÍMETRO VAPOR LP | C050304 | HRSG2, BFP & MAIN STEAM | C050000 | STEAM SYSTEM HRSG2 | C050300 | LP STEAM HRSG2 | C050304
2LBA80AA303 | VÁLVULA AISLAMIENTO CAUDALÍMETRO VAPOR LP | C050304 | HRSG2, BFP & MAIN STEAM | C050000 | STEAM SYSTEM HRSG2 | C050300 | LP STEAM HRSG2 | C050304
2LBA80AA304 | VALVULA AISLAMIENTO TRANSMISOR PRESION DIFERENCIAL 2LBA80CF001A (LP) | C050304 | HRSG2, BFP & MAIN STEAM | C050000 | STEAM SYSTEM HRSG2 | C050300 | LP STEAM HRSG2 | C050304
2LBA80AA305 | VALVULA AISLAMIENTO TRANSMISOR PRESION DIFERENCIAL 2LBA80CF001A (LP) | C050304 | HRSG2, BFP & MAIN STEAM | C050000 | STEAM SYSTEM HRSG2 | C050300 | LP STEAM HRSG2 | C050304
2LBA80AA501 | VALVULA AISLAMIENTO VENTEO VAPOR LP | C050304 | HRSG2, BFP & MAIN STEAM | C050000 | STEAM SYSTEM HRSG2 | C050300 | LP STEAM HRSG2 | C050304
2LBA80AA502 | VALVULA AISLAMIENTO VENTEO VAPOR LP | C050304 | HRSG2, BFP & MAIN STEAM | C050000 | STEAM SYSTEM HRSG2 | C050300 | LP STEAM HRSG2 | C050304
2LBA80BR001 | TUBERIA SISTEMA SOBRECALENTADO HRSG2 (80) | C050304 | HRSG2, BFP & MAIN STEAM | C050000 | STEAM SYSTEM HRSG2 | C050300 | LP STEAM HRSG2 | C050304
2LBA80BR002 | CONDUCTO DE VAPOR DESDE 2LBA90BR010 HASTA 2LBA90BR020 | C050304 | HRSG2, BFP & MAIN STEAM | C050000 | STEAM SYSTEM HRSG2 | C050300 | LP STEAM HRSG2 | C050304
2LBA80BR501 | TUBERIA SISTEMA SOBRECALENTADO HRSG2 (80) | C050304 | HRSG2, BFP & MAIN STEAM | C050000 | STEAM SYSTEM HRSG2 | C050300 | LP STEAM HRSG2 | C050304
2LBA80BR502 | TUBERIA SISTEMA SOBRECALENTADO HRSG2 (80) | C050304 | HRSG2, BFP & MAIN STEAM | C050000 | STEAM SYSTEM HRSG2 | C050300 | LP STEAM HRSG2 | C050304
2LBA80BR502-V045-A | SOPORTE DE TUBERIA SISTEMA SOBRECALENTADO HRSG2 (80) | C131500 | BOP | C130000 | PIPE SUPPORTS & HANGERS | C131500
2LBA80BR502-V045-B | SOPORTE DE TUBERIA SISTEMA SOBRECALENTADO HRSG2 (80) | C131500 | BOP | C130000 | PIPE SUPPORTS & HANGERS | C131500
2LBA80CF001 | CAUDALÍMETRO DE VAPOR DE LP | C050304 | HRSG2, BFP & MAIN STEAM | C050000 | STEAM SYSTEM HRSG2 | C050300 | LP STEAM HRSG2 | C050304
2LBA80CF001A | TRANSMISOR DE PRESION DIFERENCIAL VAPOR DEL SOBRECALENTADOR LP | C050304 | HRSG2, BFP & MAIN STEAM | C050000 | STEAM SYSTEM HRSG2 | C050300 | LP STEAM HRSG2 | C050304
2LBA80CF001B | TRANSMISOR DE PRESION DIFERENCIAL VAPOR DEL SOBRECALENTADOR LP | C050304 | HRSG2, BFP & MAIN STEAM | C050000 | STEAM SYSTEM HRSG2 | C050300 | LP STEAM HRSG2 | C050304
2LBA80CP501 | MANOMETRO LINEA SOBRECALENTADO LP | C050304 | HRSG2, BFP & MAIN STEAM | C050000 | STEAM SYSTEM HRSG2 | C050300 | LP STEAM HRSG2 | C050304
2LBA80CT001 | TEMPERATURA LÍNEA SOBRECALENTADO LP | C050304 | HRSG2, BFP & MAIN STEAM | C050000 | STEAM SYSTEM HRSG2 | C050300 | LP STEAM HRSG2 | C050304
2LBA80CT501 | TERMÓMETRO LÍNEA SOBRECALETADO LP | C050304 | HRSG2, BFP & MAIN STEAM | C050000 | STEAM SYSTEM HRSG2 | C050300 | LP STEAM HRSG2 | C050304
2LBA90AA081 | VALV. CORTE VAPOR LP A TURBINA DE VAPOR | C050304 | HRSG2, BFP & MAIN STEAM | C050000 | STEAM SYSTEM HRSG2 | C050300 | LP STEAM HRSG2 | C050304
2LBA90AA082 | VALV.CORTE (BY-PASS )VAPOR LP A TURBINA DE VAPOR | C050304 | HRSG2, BFP & MAIN STEAM | C050000 | STEAM SYSTEM HRSG2 | C050300 | LP STEAM HRSG2 | C050304
2LBA90AA301 | VALVULA AISLAMIENTO A INSTRUMENTO PT 2LBA90CP001A EN COLECTOR LP A ST | C050304 | HRSG2, BFP & MAIN STEAM | C050000 | STEAM SYSTEM HRSG2 | C050300 | LP STEAM HRSG2 | C050304
2LBA90AA302 | VALVULA AISLAMIENTO A INSTRUMENTO PT 2LBA90CP001B EN COLECTOR LP A ST | C050304 | HRSG2, BFP & MAIN STEAM | C050000 | STEAM SYSTEM HRSG2 | C050300 | LP STEAM HRSG2 | C050304
2LBA90AA303 | VALVULA AISLAMIENTO A INSTRUMENTO PT 2LBA90CP005 EN COLECTOR LP A ST | C050304 | HRSG2, BFP & MAIN STEAM | C050000 | STEAM SYSTEM HRSG2 | C050300 | LP STEAM HRSG2 | C050304
2LBA90AA304 | VALVULA AISLAMIENTO INTERRUPTOR ALTO ALTO NIVEL EN NIVOSTATO ANTERIOR A ENTRADA LP EN ST | C050304 | HRSG2, BFP & MAIN STEAM | C050000 | STEAM SYSTEM HRSG2 | C050300 | LP STEAM HRSG2 | C050304
2LBA90AA305 | VALVULA AISLAMIENTO INTERRUPTOR ALTO NIVEL EN NIVOSTATO ANTERIOR A ENTRADA LP EN ST | C050304 | HRSG2, BFP & MAIN STEAM | C050000 | STEAM SYSTEM HRSG2 | C050300 | LP STEAM HRSG2 | C050304
2LBA90AA306 | VALVULA AISLAMIENTO INTERRUPTOR ALTO NIVEL EN NIVOSTATO ANTERIOR A ENTRADA LP EN ST | C050304 | HRSG2, BFP & MAIN STEAM | C050000 | STEAM SYSTEM HRSG2 | C050300 | LP STEAM HRSG2 | C050304
2LBA90BQ013-MV | SOPORTE DE TUBERIA SISTEMA SOBRECALENTADO HRSG2 (90) | C131500 | BOP | C130000 | PIPE SUPPORTS & HANGERS | C131500
2LBA90BR010 | CONDUCTO DE VAPOR DESDE TP2317(DOO) HASTA 2LBA90BR020 | C050304 | HRSG2, BFP & MAIN STEAM | C050000 | STEAM SYSTEM HRSG2 | C050300 | LP STEAM HRSG2 | C050304
2LBA90BR020 | CONDUCTO DE VAPOR DESDE 2LBA90BR010 HASTA 2LBA90BR030 | C050304 | HRSG2, BFP & MAIN STEAM | C050000 | STEAM SYSTEM HRSG2 | C050300 | LP STEAM HRSG2 | C050304
2LBA90BR030 | CONDUCTO DE VAPOR DESDE 2LBA90BR020 HASTA 3LBA90BR010 | C050304 | HRSG2, BFP & MAIN STEAM | C050000 | STEAM SYSTEM HRSG2 | C050300 | LP STEAM HRSG2 | C050304
2LBA90BR101 | CONDUCTO DE VAPOR DESDE 2LBA90BR020 HASTA 2LBA90BR102 | C050304 | HRSG2, BFP & MAIN STEAM | C050000 | STEAM SYSTEM HRSG2 | C050300 | LP STEAM HRSG2 | C050304
2LBA90BR102 | CONDUCTO DE VAPOR DESDE 2LBA90BR101 HASTA 2LBA90BR030 | C050304 | HRSG2, BFP & MAIN STEAM | C050000 | STEAM SYSTEM HRSG2 | C050300 | LP STEAM HRSG2 | C050304
2LBA90CG081A | DETECTOR DE POSICION ABIERTA DE LA VALVULA 2LBA90AA081 | C050304 | HRSG2, BFP & MAIN STEAM | C050000 | STEAM SYSTEM HRSG2 | C050300 | LP STEAM HRSG2 | C050304
2LBA90CG081B | DETECTOR DE POSICION CERRADA DE LA VALVULA 2LBA90AA081 | C050304 | HRSG2, BFP & MAIN STEAM | C050000 | STEAM SYSTEM HRSG2 | C050300 | LP STEAM HRSG2 | C050304
2LBA90CP001 | PRES VAP SOBRECALENTADO LP | C050304 | HRSG2, BFP & MAIN STEAM | C050000 | STEAM SYSTEM HRSG2 | C050300 | LP STEAM HRSG2 | C050304
2LBA90CP001A | TRANSMISOR DE PRESION DE VAPOR LP SALIDA SOBRECALENTADOR | C050304 | HRSG2, BFP & MAIN STEAM | C050000 | STEAM SYSTEM HRSG2 | C050300 | LP STEAM HRSG2 | C050304
2LBA90CP001B | TRANSMISOR DE PRESION DE VAPOR LP SALIDA SOBRECALENTADOR | C050304 | HRSG2, BFP & MAIN STEAM | C050000 | STEAM SYSTEM HRSG2 | C050300 | LP STEAM HRSG2 | C050304
2LBA90CT001 | TRANSMISOR DE TEMPERATURA DEL VAPOR SOBRECALENTADO LP | C050304 | HRSG2, BFP & MAIN STEAM | C050000 | STEAM SYSTEM HRSG2 | C050300 | LP STEAM HRSG2 | C050304
2LBA91AA301 | VALVULA AISLAMIENTO (INSTRUMENTO LSH 2LBA91CL002 ) | C050304 | HRSG2, BFP & MAIN STEAM | C050000 | STEAM SYSTEM HRSG2 | C050300 | LP STEAM HRSG2 | C050304
2LBA91AA302 | VALVULA AISLAMIENTO (INSTRUMENTO LSH 2LBA91CL002 ) | C050304 | HRSG2, BFP & MAIN STEAM | C050000 | STEAM SYSTEM HRSG2 | C050300 | LP STEAM HRSG2 | C050304
2LBA91AA303 | VALVULA AISLAMIENTO (INSTRUMENTO LSHH 2LBA91CL001 ) | C050304 | HRSG2, BFP & MAIN STEAM | C050000 | STEAM SYSTEM HRSG2 | C050300 | LP STEAM HRSG2 | C050304
2LBA91AA304 | VALVULA AISLAMIENTO (INSTRUMENTO LSHH 2LBA91CL001 ) | C050304 | HRSG2, BFP & MAIN STEAM | C050000 | STEAM SYSTEM HRSG2 | C050300 | LP STEAM HRSG2 | C050304
2LBA91AA401 | VALVULA LINEA 2LBA92BR010 | C050304 | HRSG2, BFP & MAIN STEAM | C050000 | STEAM SYSTEM HRSG2 | C050300 | LP STEAM HRSG2 | C050304
2LBA91BR010 | CONDUCTO DE VAPOR/AGUA DESDE 2LBA90BR010 HASTA DRENAJE | C050304 | HRSG2, BFP & MAIN STEAM | C050000 | STEAM SYSTEM HRSG2 | C050300 | LP STEAM HRSG2 | C050304
2LBA91CL001 | DETECTOR NIVEL HH POZO DRENAJE SALIDA DEL SOBRECALENTADOR LP. | C050304 | HRSG2, BFP & MAIN STEAM | C050000 | STEAM SYSTEM HRSG2 | C050300 | LP STEAM HRSG2 | C050304
2LBA91CL002 | DETECTOR NIVEL H POZO DRENAJE SALIDA SOBRECALENTADOR LP. | C050304 | HRSG2, BFP & MAIN STEAM | C050000 | STEAM SYSTEM HRSG2 | C050300 | LP STEAM HRSG2 | C050304
2LBA92AA001 | VALVULA LINEA 2LBA92BR010 | C050304 | HRSG2, BFP & MAIN STEAM | C050000 | STEAM SYSTEM HRSG2 | C050300 | LP STEAM HRSG2 | C050304
2LBA92AA401 | VALVULA PURGA INTERMITENTE SALIDA VAPOR SOBRECALENTADO LP | C050304 | HRSG2, BFP & MAIN STEAM | C050000 | STEAM SYSTEM HRSG2 | C050300 | LP STEAM HRSG2 | C050304
2LBA92BQ004-MV | SOPORTE DE TUBERIA SISTEMA SOBRECALENTADO HRSG2 (92) | C131500 | BOP | C130000 | PIPE SUPPORTS & HANGERS | C131500
2LBA92BR010 | CONDUCTO DE VAPOR/AGUA DESDE 2LBA91BR010 HASTA 2LBA92BR020 | C050304 | HRSG2, BFP & MAIN STEAM | C050000 | STEAM SYSTEM HRSG2 | C050300 | LP STEAM HRSG2 | C050304
2LBA92BR020 | CONDUCTO DE VAPOR/AGUA DESDE 1LBA92BR010 HASTA 2HAN50BB001 | C050304 | HRSG2, BFP & MAIN STEAM | C050000 | STEAM SYSTEM HRSG2 | C050300 | LP STEAM HRSG2 | C050304
2LBA92CG401A | DETECTOR POSICION VALVULA ABIERTA VAL. NEUMATICA 2LBA92AA401 | C050304 | HRSG2, BFP & MAIN STEAM | C050000 | STEAM SYSTEM HRSG2 | C050300 | LP STEAM HRSG2 | C050304
2LBA92CG401B | DETECTOR POSICION VALVULA CERRADA VAL. NEUMATICA 2LBA92AA401 | C050304 | HRSG2, BFP & MAIN STEAM | C050000 | STEAM SYSTEM HRSG2 | C050300 | LP STEAM HRSG2 | C050304
2LBA93AA301 | VALVULA DE AISLAMIENTO (INSTRUMENTO LSH 2LBA93CL002 ) LIVOSTATO ANTES DE LA VALVULA DE CORTE DE LP | C050304 | HRSG2, BFP & MAIN STEAM | C050000 | STEAM SYSTEM HRSG2 | C050300 | LP STEAM HRSG2 | C050304
2LBA93AA302 | VALVULA DE AISLAMIENTO (INSTRUMENTO LSH 2LBA93CL002 ) LIVOSTATO ANTES DE LA VALVULA DE CORTE DE LP | C050304 | HRSG2, BFP & MAIN STEAM | C050000 | STEAM SYSTEM HRSG2 | C050300 | LP STEAM HRSG2 | C050304
2LBA93AA303 | VALVULA DE AISLAMIENTO (INSTRUMENTO LSHH 2LBA93CL001 ) LIVOSTATO ANTES DE LA VALVULA DE CORTE DE LP | C050304 | HRSG2, BFP & MAIN STEAM | C050000 | STEAM SYSTEM HRSG2 | C050300 | LP STEAM HRSG2 | C050304
2LBA93AA304 | VALVULA DE AISLAMIENTO (INSTRUMENTO LSHH 2LBA93CL001 ) LIVOSTATO ANTES DE LA VALVULA DE CORTE DE LP | C050304 | HRSG2, BFP & MAIN STEAM | C050000 | STEAM SYSTEM HRSG2 | C050300 | LP STEAM HRSG2 | C050304
2LBA93AA401 | VALVULA MANUAL DE DRENAJE DEL LIVOSTATO (2LBA93CL001/2) ANTERIOR A LA VALVULA DE CORTE LP2 | C050304 | HRSG2, BFP & MAIN STEAM | C050000 | STEAM SYSTEM HRSG2 | C050300 | LP STEAM HRSG2 | C050304
2LBA93BR010 | CONDUCTO DE VAPOR/AGUA DESDE 2LBA90BR020 HASTA DRAINAGE | C050304 | HRSG2, BFP & MAIN STEAM | C050000 | STEAM SYSTEM HRSG2 | C050300 | LP STEAM HRSG2 | C050304
2LBA93CL001 | DETECTOR DE NIVEL MUY ALTO DEL POZO DE DRENAJE TRAS PASAR LA LINEA DE BY-PASS DE LP Y HACIA LA TURBINA DE LP | C050304 | HRSG2, BFP & MAIN STEAM | C050000 | STEAM SYSTEM HRSG2 | C050300 | LP STEAM HRSG2 | C050304
2LBA93CL002 | DETECTOR DE NIVEL (NIVOSTATO) ALTO DEL POZO DE DRENAJE TRAS PASAR LA LINEA DE BY-PASS DE LP Y HACIA LA TURBINA DE LP | C050304 | HRSG2, BFP & MAIN STEAM | C050000 | STEAM SYSTEM HRSG2 | C050300 | LP STEAM HRSG2 | C050304
2LBA94AA001 | VALVULA MANUAL DE DRENAJE EN LIVOSTATO ANTES DE LA VALVULA DE CORTE DE LP | C050304 | HRSG2, BFP & MAIN STEAM | C050000 | STEAM SYSTEM HRSG2 | C050300 | LP STEAM HRSG2 | C050304
2LBA94AA401 | VALVULA NEUMATICA DE CONTROL DE PURGA HACIA EL TANQUE ATMOSFERICO DE DESPUES DE LA LINEA DE BY-PASS DE LP | C050304 | HRSG2, BFP & MAIN STEAM | C050000 | STEAM SYSTEM HRSG2 | C050300 | LP STEAM HRSG2 | C050304
2LBA94BQ005-MV | SOPORTE DE TUBERIA SISTEMA SOBRECALENTADO HRSG2 (94) | C131500 | BOP | C130000 | PIPE SUPPORTS & HANGERS | C131500
2LBA94BR010 | CONDUCTO DE VAPOR/AGUA DESDE 2LBA93BR010 HASTA 2LBA94BR020 | C050304 | HRSG2, BFP & MAIN STEAM | C050000 | STEAM SYSTEM HRSG2 | C050300 | LP STEAM HRSG2 | C050304
2LBA94BR020 | CONDUCTO DE VAPOR/AGUA DESDE 2LBA94BR010 HASTA 3MAL85BB001 | C050304 | HRSG2, BFP & MAIN STEAM | C050000 | STEAM SYSTEM HRSG2 | C050300 | LP STEAM HRSG2 | C050304
2LBA94CG401A | DETECTOR DE POSICION ABIERTA DE LA VALVULA DE PURGA DEL POTE DE DRENAJE DE ENTRE LA LINEA DE BY-PASS DE LP Y LA VALVULA MOTORIZADA 2LBA90AA081 | C050304 | HRSG2, BFP & MAIN STEAM | C050000 | STEAM SYSTEM HRSG2 | C050300 | LP STEAM HRSG2 | C050304
2LBA94CG401B | DETECTOR DE POSICION CERRADA DE LA VALVULA DE PURGA DEL POTE DE DRENAJE DE ENTRE LA LINEA DE BY-PASS DE LP Y LA VALVULA MOTORIZADA 2LBA90AA081 | C050304 | HRSG2, BFP & MAIN STEAM | C050000 | STEAM SYSTEM HRSG2 | C050300 | LP STEAM HRSG2 | C050304
2LBA95AA001 | VALVULA MANUAL DE CORTE DEL BY-PASS DE LP HRSG-2 | C050305 | HRSG2, BFP & MAIN STEAM | C050000 | STEAM SYSTEM HRSG2 | C050300 | STEAM BY PASS HRSG2 | C050305
2LBA95AA091 | VALVULA HIDRAULICA (BY-PASS LP) HRSG-2 | C050305 | HRSG2, BFP & MAIN STEAM | C050000 | STEAM SYSTEM HRSG2 | C050300 | STEAM BY PASS HRSG2 | C050305
2LBA95AA301 | VALVULA MANUAL AISLAMIENTO TRANSMISOR DE PRESION (2LBA95CP001B) EN LINEA BY-PASS LP AL TUBARRO | C050305 | HRSG2, BFP & MAIN STEAM | C050000 | STEAM SYSTEM HRSG2 | C050300 | STEAM BY PASS HRSG2 | C050305
2LBA95AA302 | VALVULA MANUAL AISLAMIENTO TRANSMISOR DE PRESION (2LBA95CP001B) EN LINEA BY-PASS LP AL TUBARRO | C050305 | HRSG2, BFP & MAIN STEAM | C050000 | STEAM SYSTEM HRSG2 | C050300 | STEAM BY PASS HRSG2 | C050305
2LBA95AA303 | VALVULA MANUAL AISLAMIENTO TRANSMISOR DE PRESION (2LBA95CP001A) EN LINEA BY-PASS LP AL TUBARRO | C050305 | HRSG2, BFP & MAIN STEAM | C050000 | STEAM SYSTEM HRSG2 | C050300 | STEAM BY PASS HRSG2 | C050305
2LBA95AA304 | VALVULA MANUAL AISLAMIENTO TRANSMISOR DE PRESION (2LBA95CP001A) EN LINEA BY-PASS LP AL TUBARRO | C050305 | HRSG2, BFP & MAIN STEAM | C050000 | STEAM SYSTEM HRSG2 | C050300 | STEAM BY PASS HRSG2 | C050305
2LBA95BQ006-MV | SOPORTE DE TUBERIA SISTEMA SOBRECALENTADO HRSG2 (95) | C131500 | BOP | C130000 | PIPE SUPPORTS & HANGERS | C131500
2LBA95BQ017-MV | SOPORTE DE TUBERIA SISTEMA SOBRECALENTADO HRSG2 (95) | C131500 | BOP | C130000 | PIPE SUPPORTS & HANGERS | C131500
2LBA95BR010 | CONDUCTO DE VAPOR DESDE 2LBA90BR020 HASTA 2LBA95BR020 | C050305 | HRSG2, BFP & MAIN STEAM | C050000 | STEAM SYSTEM HRSG2 | C050300 | STEAM BY PASS HRSG2 | C050305
2LBA95BR020 | CONDUCTO DE VAPOR DESDE 2LBA95BR010 HASTA 2LBA95BR030 | C050305 | HRSG2, BFP & MAIN STEAM | C050000 | STEAM SYSTEM HRSG2 | C050300 | STEAM BY PASS HRSG2 | C050305
2LBA95BR030 | CONDUCTO DE VAPOR DESDE 2LBA95BR020 HASTA 4MAG10BR010 | C050305 | HRSG2, BFP & MAIN STEAM | C050000 | STEAM SYSTEM HRSG2 | C050300 | STEAM BY PASS HRSG2 | C050305
2LBA95BR401 | CONDUCTO DE VAPOR/AGUA DESDE 2LBA95BR020 HASTA 2LBA96BR010 | C050305 | HRSG2, BFP & MAIN STEAM | C050000 | STEAM SYSTEM HRSG2 | C050300 | STEAM BY PASS HRSG2 | C050305
2LBA95CG091 | TRANSMISOR DE POSICION ABIERTA DEL BY-PASS DE LP 2LBA95AA091 | C050305 | HRSG2, BFP & MAIN STEAM | C050000 | STEAM SYSTEM HRSG2 | C050300 | STEAM BY PASS HRSG2 | C050305
2LBA95CG091A | DETECTOR DE POSICION CERRADA DEL BY-PASS DE LP 2LBA95AA091 | C050305 | HRSG2, BFP & MAIN STEAM | C050000 | STEAM SYSTEM HRSG2 | C050300 | STEAM BY PASS HRSG2 | C050305
2LBA95CG091B | DETECTOR DE POSICION ABIERTA DEL BY-PASS DE LP 2LBA95AA091 | C050305 | HRSG2, BFP & MAIN STEAM | C050000 | STEAM SYSTEM HRSG2 | C050300 | STEAM BY PASS HRSG2 | C050305
2LBA95CP001 | PRES V LP BY TO CON CLD2 (HRSG2 LP BYP TO COND PRE) | C050305 | HRSG2, BFP & MAIN STEAM | C050000 | STEAM SYSTEM HRSG2 | C050300 | STEAM BY PASS HRSG2 | C050305
2LBA95CP001A | TRANSMISION DE PRESION DEL VAPOR TRAS PASAR EL BY-PASS DE LP 2LBA95AA091 | C050305 | HRSG2, BFP & MAIN STEAM | C050000 | STEAM SYSTEM HRSG2 | C050300 | STEAM BY PASS HRSG2 | C050305
2LBA95CP001B | TRANSMISION DE PRESION DEL VAPOR TRAS PASAR EL BY-PASS DE LP 2LBA95AA091 | C050305 | HRSG2, BFP & MAIN STEAM | C050000 | STEAM SYSTEM HRSG2 | C050300 | STEAM BY PASS HRSG2 | C050305
2LBA95CT001 | TEMP DES BYP LP CALD2 (HRSG2 LP BYP DSCH TEMP) | C050305 | HRSG2, BFP & MAIN STEAM | C050000 | STEAM SYSTEM HRSG2 | C050300 | STEAM BY PASS HRSG2 | C050305
2LBA95CT001A | TRANSMISOR DE TEMPERATURA DEL VAPOR TRAS PASAR POR EL BY-PASS DE LP 2LBA95AA091 | C050305 | HRSG2, BFP & MAIN STEAM | C050000 | STEAM SYSTEM HRSG2 | C050300 | STEAM BY PASS HRSG2 | C050305
2LBA95CT001B | TRANSMISOR DE TEMPERATURA DEL VAPOR TRAS PASAR POR EL BY-PASS DE LP 2LBA95AA091 | C050305 | HRSG2, BFP & MAIN STEAM | C050000 | STEAM SYSTEM HRSG2 | C050300 | STEAM BY PASS HRSG2 | C050305
2LBA95CT001C | TRANSMISOR DE TEMPERATURA DEL VAPOR TRAS PASAR POR EL BY-PASS DE LP 2LBA95AA091 | C050305 | HRSG2, BFP & MAIN STEAM | C050000 | STEAM SYSTEM HRSG2 | C050300 | STEAM BY PASS HRSG2 | C050305
2LBA96AA301 | VALVULA AISLAMIENTO LSHH 2LBA96CL001 ) | C050304 | HRSG2, BFP & MAIN STEAM | C050000 | STEAM SYSTEM HRSG2 | C050300 | LP STEAM HRSG2 | C050304
2LBA96AA302 | VALVULA AISLAMIENTO LSHH 2LBA96CL001 ) | C050304 | HRSG2, BFP & MAIN STEAM | C050000 | STEAM SYSTEM HRSG2 | C050300 | LP STEAM HRSG2 | C050304
2LBA96AA303 | VALVULA DE AISLAMIENTO LSHH 2LBA96CL002 ) | C050304 | HRSG2, BFP & MAIN STEAM | C050000 | STEAM SYSTEM HRSG2 | C050300 | LP STEAM HRSG2 | C050304
2LBA96AA304 | VALVULA DE AISLAMIENTO LSHH 2LBA96CL002 ) | C050304 | HRSG2, BFP & MAIN STEAM | C050000 | STEAM SYSTEM HRSG2 | C050300 | LP STEAM HRSG2 | C050304
2LBA96AA401 | VALVULA MANUAL DRENAJE EN LINEA 2LBA96BR010 | C050304 | HRSG2, BFP & MAIN STEAM | C050000 | STEAM SYSTEM HRSG2 | C050300 | LP STEAM HRSG2 | C050304
2LBA96BR010 | CONDUCTO DE VAPOR/AGUA DESDE 2LBA95BR020 HASTA DRENAGE | C050304 | HRSG2, BFP & MAIN STEAM | C050000 | STEAM SYSTEM HRSG2 | C050300 | LP STEAM HRSG2 | C050304
2LBA96CL001 | DETECTOR DE NIVEL MUY ALTO DEL POZO DE DRENAJE DE LA LINEA DE BY-PASS DE LP | C050304 | HRSG2, BFP & MAIN STEAM | C050000 | STEAM SYSTEM HRSG2 | C050300 | LP STEAM HRSG2 | C050304
2LBA96CL002 | DETECTOR DE NIVEL ALTO DEL POZO DE DRENAJE DE LA LINEA DE BY-PASS DE LP | C050304 | HRSG2, BFP & MAIN STEAM | C050000 | STEAM SYSTEM HRSG2 | C050300 | LP STEAM HRSG2 | C050304
2LBA97AA001 | VALVULA MANUAL AISLAMIENTO ANTERIOR NEUMATICA DE DRENAJE 2LBA97AA401 | C050304 | HRSG2, BFP & MAIN STEAM | C050000 | STEAM SYSTEM HRSG2 | C050300 | LP STEAM HRSG2 | C050304
2LBA97AA401 | VALVULA NEUMATICA DRENAJE DEL BY-PASS DE LP. HACIA EL ATMOSPHERIC TANK | C050304 | HRSG2, BFP & MAIN STEAM | C050000 | STEAM SYSTEM HRSG2 | C050300 | LP STEAM HRSG2 | C050304
2LBA97BQ008-MV | SOPORTE DE TUBERIA SISTEMA SOBRECALENTADO HRSG2 (97) | C131500 | BOP | C130000 | PIPE SUPPORTS & HANGERS | C131500
2LBA97BR010 | CONDUCTO DE VAPOR/AGUA DESDE 2LBA96BR010 HASTA 2LBA97BR020 | C050304 | HRSG2, BFP & MAIN STEAM | C050000 | STEAM SYSTEM HRSG2 | C050300 | LP STEAM HRSG2 | C050304
2LBA97BR020 | CONDUCTO DE VAPOR/AGUA DESDE 2LBA97BR010 HASTA 3MAL85BB001 | C050304 | HRSG2, BFP & MAIN STEAM | C050000 | STEAM SYSTEM HRSG2 | C050300 | LP STEAM HRSG2 | C050304
2LBA97CG401A | DETECTOR DE POSICION ABIERTA DE LA VALVULA NEUMATICA 2LBA97AA401 | C050304 | HRSG2, BFP & MAIN STEAM | C050000 | STEAM SYSTEM HRSG2 | C050300 | LP STEAM HRSG2 | C050304
2LBA97CG401B | DETECTOR DE POSICION CERRADA DE LA VALVULA NEUMATICA 2LBA97AA401 | C050304 | HRSG2, BFP & MAIN STEAM | C050000 | STEAM SYSTEM HRSG2 | C050300 | LP STEAM HRSG2 | C050304
2LBA98AA301 | VALVULA DE AISLAMIENTO LSHH 2LBA93CL002 ) | C050304 | HRSG2, BFP & MAIN STEAM | C050000 | STEAM SYSTEM HRSG2 | C050300 | LP STEAM HRSG2 | C050304
2LBA98AA302 | VALVULA DE AISLAMIENTO LSHH 2LBA93CL002 ) | C050304 | HRSG2, BFP & MAIN STEAM | C050000 | STEAM SYSTEM HRSG2 | C050300 | LP STEAM HRSG2 | C050304
2LBA98AA303 | VALVULA DE AISLAMIENTO LSHH 2LBA93CL001 ) | C050304 | HRSG2, BFP & MAIN STEAM | C050000 | STEAM SYSTEM HRSG2 | C050300 | LP STEAM HRSG2 | C050304
2LBA98AA304 | VALVULA DE AISLAMIENTO LSHH 2LBA93CL001 ) | C050304 | HRSG2, BFP & MAIN STEAM | C050000 | STEAM SYSTEM HRSG2 | C050300 | LP STEAM HRSG2 | C050304
2LBA98AA401 | VALVULA MANUAL DRENAJE EN LINEA 2LBA93BR010 | C050304 | HRSG2, BFP & MAIN STEAM | C050000 | STEAM SYSTEM HRSG2 | C050300 | LP STEAM HRSG2 | C050304
2LBA98BR010 | CONDUCTO DE VAPOR/AGUA DESDE 2LBA90BR030 HASTA DRAINAGE | C050304 | HRSG2, BFP & MAIN STEAM | C050000 | STEAM SYSTEM HRSG2 | C050300 | LP STEAM HRSG2 | C050304
2LBA98CL001 | NIVOSTATO NIVEL ALTO ALTO LINEA DESPUES VALVULA AISLAMIENTO LP | C050304 | HRSG2, BFP & MAIN STEAM | C050000 | STEAM SYSTEM HRSG2 | C050300 | LP STEAM HRSG2 | C050304
2LBA98CL002 | NIVOSTATO NIVEL ALTO LINEA DESPUES VALVULA AISLAMIENTO LP | C050304 | HRSG2, BFP & MAIN STEAM | C050000 | STEAM SYSTEM HRSG2 | C050300 | LP STEAM HRSG2 | C050304
2LBA99AA001 | VALVULA MANUAL AISLAMIENTO ANTERIOR NEUMATICA DE DRENAJE 2LBA99AA401 | C050304 | HRSG2, BFP & MAIN STEAM | C050000 | STEAM SYSTEM HRSG2 | C050300 | LP STEAM HRSG2 | C050304
2LBA99AA401 | VALVULA NEUMATICA DE DRENAJE DESPUES DE VALVULAS DE CORTE LP 2 | C050304 | HRSG2, BFP & MAIN STEAM | C050000 | STEAM SYSTEM HRSG2 | C050300 | LP STEAM HRSG2 | C050304
2LBA99BR010 | CONDUCTO DE VAPOR/AGUA DESDE 2LBA98BR010 HASTA 2LBA99BR020 | C050304 | HRSG2, BFP & MAIN STEAM | C050000 | STEAM SYSTEM HRSG2 | C050300 | LP STEAM HRSG2 | C050304
2LBA99BR020 | CONDUCTO DE VAPOR/AGUA DESDE 2LBA99BR010 HASTA 3MAL85BB001 | C050304 | HRSG2, BFP & MAIN STEAM | C050000 | STEAM SYSTEM HRSG2 | C050300 | LP STEAM HRSG2 | C050304
2LBB40AA001 | VALVULA MANUAL ANTERIOR A LA MOTORIZADA DEL HRH 2 | C050302 | HRSG2, BFP & MAIN STEAM | C050000 | STEAM SYSTEM HRSG2 | C050300 | HRH STEAM HRSG2 | C050302
2LBB40AA081 | VALVULA MOTORIZADA PRINCIPAL AISLAMIENTO DE HRH 2 | C050302 | HRSG2, BFP & MAIN STEAM | C050000 | STEAM SYSTEM HRSG2 | C050300 | HRH STEAM HRSG2 | C050302
2LBB40AA082 | VALVULA MOTORIZADA BY- PASS DE LA PRINCIPAL AISLAMIENTO DE HRH 2 | C050302 | HRSG2, BFP & MAIN STEAM | C050000 | STEAM SYSTEM HRSG2 | C050300 | HRH STEAM HRSG2 | C050302
2LBB40BR010 | CONDUCTO DE VAPOR DESDE TP2108(DOO) HASTA 2LBB40BR020 | C050302 | HRSG2, BFP & MAIN STEAM | C050000 | STEAM SYSTEM HRSG2 | C050300 | HRH STEAM HRSG2 | C050302
2LBB40BR020 | CONDUCTO DE VAPOR DESDE 2LBB40BR010 HASTA 3LBB40BR010 | C050302 | HRSG2, BFP & MAIN STEAM | C050000 | STEAM SYSTEM HRSG2 | C050300 | HRH STEAM HRSG2 | C050302
2LBB40BR101 | CONDUCTO DE VAPOR DESDE 2LBB40BR020 HASTA 2LBB40BR020 | C050302 | HRSG2, BFP & MAIN STEAM | C050000 | STEAM SYSTEM HRSG2 | C050300 | HRH STEAM HRSG2 | C050302
2LBB40CG081A | DETECTOR ABIERTA VALVULA MOTORIZADA ADMISION VAPOR RECALENTADO CALIENTE ANTES DE COLECTOR COMUN | C050302 | HRSG2, BFP & MAIN STEAM | C050000 | STEAM SYSTEM HRSG2 | C050300 | HRH STEAM HRSG2 | C050302
2LBB40CG081B | DETECTOR CERRADA VALVULA MOTORIZADA ADMISION VAPOR RECALENTADO CALIENTE ANTES DE COLECTOR COMUN | C050302 | HRSG2, BFP & MAIN STEAM | C050000 | STEAM SYSTEM HRSG2 | C050300 | HRH STEAM HRSG2 | C050302
2LBB40CG082 | VALVULA MOTORIZADA SACRIFICIO ADMISION VAPOR RECALENTADO CALIENTE ANTES DE COLECTOR COMUN | C050302 | HRSG2, BFP & MAIN STEAM | C050000 | STEAM SYSTEM HRSG2 | C050300 | HRH STEAM HRSG2 | C050302
2LBB40CG082A | DETECTOR ABIERTA VALVULA MOTORIZADA SACRIFICIO ADMISION VAPOR RECALENTADO CALIENTE ANTES DE COLECTOR COMUN | C050302 | HRSG2, BFP & MAIN STEAM | C050000 | STEAM SYSTEM HRSG2 | C050300 | HRH STEAM HRSG2 | C050302
2LBB40CG082B | DETECTOR CERRADA VALVULA MOTORIZADA SACRIFICIO ADMISION VAPOR RECALENTADO CALIENTE ANTES DE COLECTOR COMUN | C050302 | HRSG2, BFP & MAIN STEAM | C050000 | STEAM SYSTEM HRSG2 | C050300 | HRH STEAM HRSG2 | C050302
2LBB41AA091 | VALVULA BYPASS IP LINEA 2 | C050305 | HRSG2, BFP & MAIN STEAM | C050000 | STEAM SYSTEM HRSG2 | C050300 | STEAM BY PASS HRSG2 | C050305
2LBB41BR010 | CONDUCTO DE VAPOR DESDE 2LBB40BR010 HASTA 2LBB42BR010 | C050305 | HRSG2, BFP & MAIN STEAM | C050000 | STEAM SYSTEM HRSG2 | C050300 | STEAM BY PASS HRSG2 | C050305
2LBB41CG091 | TRANSMISOR DE POSICION VALVULA HIDRAULICA BYPASS IP | C050305 | HRSG2, BFP & MAIN STEAM | C050000 | STEAM SYSTEM HRSG2 | C050300 | STEAM BY PASS HRSG2 | C050305
2LBB41CG091A | DETECTOR ABIERTA VALVULA HIDRAULICA BYPASS IP | C050305 | HRSG2, BFP & MAIN STEAM | C050000 | STEAM SYSTEM HRSG2 | C050300 | STEAM BY PASS HRSG2 | C050305
2LBB41CG091B | DETECTOR CERRADA VALVULA HIDRAULICA BYPASS IP | C050305 | HRSG2, BFP & MAIN STEAM | C050000 | STEAM SYSTEM HRSG2 | C050300 | STEAM BY PASS HRSG2 | C050305
2LBB42AA301 | VALVULA DE AISLAMIENTO PT 2LBB42CP001B ) | C050305 | HRSG2, BFP & MAIN STEAM | C050000 | STEAM SYSTEM HRSG2 | C050300 | STEAM BY PASS HRSG2 | C050305
2LBB42AA302 | VALVULA DE AISLAMIENTO PT 2LBB42CP001B ) | C050305 | HRSG2, BFP & MAIN STEAM | C050000 | STEAM SYSTEM HRSG2 | C050300 | STEAM BY PASS HRSG2 | C050305
2LBB42AA303 | VALVULA DE AISLAMIENTO PT 2LBB42CP001A ) | C050305 | HRSG2, BFP & MAIN STEAM | C050000 | STEAM SYSTEM HRSG2 | C050300 | STEAM BY PASS HRSG2 | C050305
2LBB42AA304 | VALVULA DE AISLAMIENTO PT 2LBB42CP001A ) | C050305 | HRSG2, BFP & MAIN STEAM | C050000 | STEAM SYSTEM HRSG2 | C050300 | STEAM BY PASS HRSG2 | C050305
2LBB42BR010 | CONDUCTO DE VAPOR DESDE 2LBB41BR010 HASTA GEA DIAGRAM | C050305 | HRSG2, BFP & MAIN STEAM | C050000 | STEAM SYSTEM HRSG2 | C050300 | STEAM BY PASS HRSG2 | C050305
2LBB42CP001 | PRES SAL BYP IP CALD2 (HRSG2 IP BYP TO COND PRE) | C050305 | HRSG2, BFP & MAIN STEAM | C050000 | STEAM SYSTEM HRSG2 | C050300 | STEAM BY PASS HRSG2 | C050305
2LBB42CP001A | TRANSMISOR DE PRESION SALIDA BYPASS IP | C050305 | HRSG2, BFP & MAIN STEAM | C050000 | STEAM SYSTEM HRSG2 | C050300 | STEAM BY PASS HRSG2 | C050305
2LBB42CP001B | TRANSMISOR DE PRESION SALIDA BYPASS IP | C050305 | HRSG2, BFP & MAIN STEAM | C050000 | STEAM SYSTEM HRSG2 | C050300 | STEAM BY PASS HRSG2 | C050305
2LBB42CT001 | TEMP DESCARGA BYPASS IP CALD2 | C050305 | HRSG2, BFP & MAIN STEAM | C050000 | STEAM SYSTEM HRSG2 | C050300 | STEAM BY PASS HRSG2 | C050305
2LBB42CT001A | TRANSMISOR DE TEMPERATURA SALIDA BYPASS IP | C050305 | HRSG2, BFP & MAIN STEAM | C050000 | STEAM SYSTEM HRSG2 | C050300 | STEAM BY PASS HRSG2 | C050305
2LBB42CT001B | TRANSMISOR DE TEMPERATURA SALIDA BYPASS IP | C050305 | HRSG2, BFP & MAIN STEAM | C050000 | STEAM SYSTEM HRSG2 | C050300 | STEAM BY PASS HRSG2 | C050305
2LBB42CT001C | TRANSMISOR DE TEMPERATURA SALIDA BYPASS IP | C050305 | HRSG2, BFP & MAIN STEAM | C050000 | STEAM SYSTEM HRSG2 | C050300 | STEAM BY PASS HRSG2 | C050305
2LBB43AA401 | VALVULA MANUAL DRENAJE 2LBB43BR010 | C050302 | HRSG2, BFP & MAIN STEAM | C050000 | STEAM SYSTEM HRSG2 | C050300 | HRH STEAM HRSG2 | C050302
2LBB43AA402 | VALVULA MANUAL DRENAJE 2LBB43BR010 | C050302 | HRSG2, BFP & MAIN STEAM | C050000 | STEAM SYSTEM HRSG2 | C050300 | HRH STEAM HRSG2 | C050302
2LBB43AA403 | VALVULA MANUAL DRENAJE 2LBB43BR020 | C050302 | HRSG2, BFP & MAIN STEAM | C050000 | STEAM SYSTEM HRSG2 | C050300 | HRH STEAM HRSG2 | C050302
2LBB43AA404 | VALVULA MANUAL DRENAJE 2LBB43BR020 | C050302 | HRSG2, BFP & MAIN STEAM | C050000 | STEAM SYSTEM HRSG2 | C050300 | HRH STEAM HRSG2 | C050302
2LBB43BR010 | CONDUCTO DE VAPOR/AGUA DESDE 2LBB40BR010 HASTA DRAINAGE | C050302 | HRSG2, BFP & MAIN STEAM | C050000 | STEAM SYSTEM HRSG2 | C050300 | HRH STEAM HRSG2 | C050302
2LBB43BR020 | CONDUCTO DE VAPOR/AGUA DESDE 1LBB40BR010 HASTA DRAINAGE | C050302 | HRSG2, BFP & MAIN STEAM | C050000 | STEAM SYSTEM HRSG2 | C050300 | HRH STEAM HRSG2 | C050302
2LBB43CT001 | TRANSMISOR DE TEMPERATURA POZO DRENAJE 1 SALIDA RECALENTADO CALIENTE | C050302 | HRSG2, BFP & MAIN STEAM | C050000 | STEAM SYSTEM HRSG2 | C050300 | HRH STEAM HRSG2 | C050302
2LBB43CT002 | TRANSMISOR DE TEMPERATURA POZO DRENAJE 1 SALIDA RECALENTADO CALIENTE | C050302 | HRSG2, BFP & MAIN STEAM | C050000 | STEAM SYSTEM HRSG2 | C050300 | HRH STEAM HRSG2 | C050302
2LBB44AA001 | VALVULA MANUAL ANTERIOR MOTORIZADA DE DRENAJE 2LBB44AA401 | C050302 | HRSG2, BFP & MAIN STEAM | C050000 | STEAM SYSTEM HRSG2 | C050300 | HRH STEAM HRSG2 | C050302
2LBB44AA002 | VALVULA MANUAL ANTERIOR MOTORIZADA DE DRENAJE 2LBB44AA402 | C050302 | HRSG2, BFP & MAIN STEAM | C050000 | STEAM SYSTEM HRSG2 | C050300 | HRH STEAM HRSG2 | C050302
2LBB44AA401 | VALVULA MOTORIZADA DRENAJE DEL HRH 2 AL TK ATM ST | C050302 | HRSG2, BFP & MAIN STEAM | C050000 | STEAM SYSTEM HRSG2 | C050300 | HRH STEAM HRSG2 | C050302
2LBB44AA402 | VALVULA MOTORIZADA DRENAJE DEL HRH 2 AL TK ATM ST | C050302 | HRSG2, BFP & MAIN STEAM | C050000 | STEAM SYSTEM HRSG2 | C050300 | HRH STEAM HRSG2 | C050302
2LBB44BR010 | CONDUCTO DE VAPOR/AGUA DESDE 2LBB43BR010 HASTA 2LBB46BR020 | C050302 | HRSG2, BFP & MAIN STEAM | C050000 | STEAM SYSTEM HRSG2 | C050300 | HRH STEAM HRSG2 | C050302
2LBB44BR020 | CONDUCTO DE VAPOR/AGUA DESDE 2LBB44BR010 HASTA 3MAL85BB001 | C050302 | HRSG2, BFP & MAIN STEAM | C050000 | STEAM SYSTEM HRSG2 | C050300 | HRH STEAM HRSG2 | C050302
2LBB44BR030 | CONDUCTO DE VAPOR/AGUA DESDE 1LBB43BR020 HASTA 1LBB44BR040 | C050302 | HRSG2, BFP & MAIN STEAM | C050000 | STEAM SYSTEM HRSG2 | C050300 | HRH STEAM HRSG2 | C050302
2LBB44BR040 | CONDUCTO DE VAPOR DESDE 1LBB44BR030 HASTA 3MAL85BB001 | C050302 | HRSG2, BFP & MAIN STEAM | C050000 | STEAM SYSTEM HRSG2 | C050300 | HRH STEAM HRSG2 | C050302
2LBB44CG401A | DETECTOR ABIERTA VALVULA MOTORIZADA POZO DRENAJE 1 SALIDA RECALENTADO CALIENTE | C050302 | HRSG2, BFP & MAIN STEAM | C050000 | STEAM SYSTEM HRSG2 | C050300 | HRH STEAM HRSG2 | C050302
2LBB44CG401B | DETECTOR CERRADA VALVULA MOTORIZADA POZO DRENAJE 1 SALIDA RECALENTADO CALIENTE | C050302 | HRSG2, BFP & MAIN STEAM | C050000 | STEAM SYSTEM HRSG2 | C050300 | HRH STEAM HRSG2 | C050302
2LBB44CG402A | DETECTOR ABIERTA VALVULA MOTORIZADA POZO DRENAJE 2 SALIDA RECALENTADO CALIENTE | C050302 | HRSG2, BFP & MAIN STEAM | C050000 | STEAM SYSTEM HRSG2 | C050300 | HRH STEAM HRSG2 | C050302
2LBB44CG402B | DETECTOR CERRADA VALVULA MOTORIZADA POZO DRENAJE 2 SALIDA RECALENTADO CALIENTE | C050302 | HRSG2, BFP & MAIN STEAM | C050000 | STEAM SYSTEM HRSG2 | C050300 | HRH STEAM HRSG2 | C050302
2LBB45AA401 | VALVULA MANUAL DRENAJE EN LINEA 2LBB45BR010 | C050302 | HRSG2, BFP & MAIN STEAM | C050000 | STEAM SYSTEM HRSG2 | C050300 | HRH STEAM HRSG2 | C050302
2LBB45AA402 | VALVULA MANUAL DRENAJE EN LINEA 2LBB45BR010 | C050302 | HRSG2, BFP & MAIN STEAM | C050000 | STEAM SYSTEM HRSG2 | C050300 | HRH STEAM HRSG2 | C050302
2LBB45BR010 | CONDUCTO DE VAPOR/AGUA DESDE 2LBB41BR010 HASTA DRAINAGE | C050302 | HRSG2, BFP & MAIN STEAM | C050000 | STEAM SYSTEM HRSG2 | C050300 | HRH STEAM HRSG2 | C050302
2LBB45CT001 | TRANSMISOR TEMPERATURA POZO DE DRENAJE ANTES BYPASS IP | C050302 | HRSG2, BFP & MAIN STEAM | C050000 | STEAM SYSTEM HRSG2 | C050300 | HRH STEAM HRSG2 | C050302
2LBB46AA001 | VALVULA MANUAL DRENAJE ANTERIOR A MOTORIZADA 2LBB46AA401 | C050302 | HRSG2, BFP & MAIN STEAM | C050000 | STEAM SYSTEM HRSG2 | C050300 | HRH STEAM HRSG2 | C050302
2LBB46AA401 | VALVULA MOTORIZADA DRENAJE HRH 2 (ANTES DEL BYPASS) AL TK ATM. ST | C050302 | HRSG2, BFP & MAIN STEAM | C050000 | STEAM SYSTEM HRSG2 | C050300 | HRH STEAM HRSG2 | C050302
2LBB46BR010 | CONDUCTO DE VAPOR/AGUA DESDE 2LBB45BR010 HASTA 2LBB46BR020 | C050302 | HRSG2, BFP & MAIN STEAM | C050000 | STEAM SYSTEM HRSG2 | C050300 | HRH STEAM HRSG2 | C050302
2LBB46BR020 | CONDUCTO DE VAPOR/AGUA DESDE 2LBB46BR010 HASTA 3MAL85BB001 | C050302 | HRSG2, BFP & MAIN STEAM | C050000 | STEAM SYSTEM HRSG2 | C050300 | HRH STEAM HRSG2 | C050302
2LBB47AA401 | VALVULA MANUAL EN LINEA 2LBB47BR010 | C050302 | HRSG2, BFP & MAIN STEAM | C050000 | STEAM SYSTEM HRSG2 | C050300 | HRH STEAM HRSG2 | C050302
2LBB47AA402 | VALVULA MANUAL EN LINEA 2LBB47BR010 | C050302 | HRSG2, BFP & MAIN STEAM | C050000 | STEAM SYSTEM HRSG2 | C050300 | HRH STEAM HRSG2 | C050302
2LBB47BR010 | CONDUCTO DE VAPOR DESDE 2LBB40BR010 HASTA DRENAGE | C050302 | HRSG2, BFP & MAIN STEAM | C050000 | STEAM SYSTEM HRSG2 | C050300 | HRH STEAM HRSG2 | C050302
2LBB47CT001 | TEMP DREN RECAL CAL (HRSG2 HR DRAIN TEMP) | C050302 | HRSG2, BFP & MAIN STEAM | C050000 | STEAM SYSTEM HRSG2 | C050300 | HRH STEAM HRSG2 | C050302
2LBB48AA001 | VALVULA MANUAL ANTERIOR MOTORIZADA 2LBB48AA401 | C050302 | HRSG2, BFP & MAIN STEAM | C050000 | STEAM SYSTEM HRSG2 | C050300 | HRH STEAM HRSG2 | C050302
2LBB48AA401 | VALVULA MOTORIZADA EN LINEA 2LBB48BR010 | C050302 | HRSG2, BFP & MAIN STEAM | C050000 | STEAM SYSTEM HRSG2 | C050300 | HRH STEAM HRSG2 | C050302
2LBB48BR010 | CONDUCTO DE VAPOR DESDE 2LBB47BR010 HASTA 2LBB48BR020 | C050302 | HRSG2, BFP & MAIN STEAM | C050000 | STEAM SYSTEM HRSG2 | C050300 | HRH STEAM HRSG2 | C050302
2LBB48BR020 | CONDUCTO DE VAPOR DESDE 2LBB48BR010 HASTA 2HAN50BB001 | C050302 | HRSG2, BFP & MAIN STEAM | C050000 | STEAM SYSTEM HRSG2 | C050300 | HRH STEAM HRSG2 | C050302
2LBB49AA081 | VALVULA MOTORIZADA EN LINEA CALENTAMIENTO BYPASS IP 2 | C050305 | HRSG2, BFP & MAIN STEAM | C050000 | STEAM SYSTEM HRSG2 | C050300 | STEAM BY PASS HRSG2 | C050305
2LBB49BR010 | CONDUCTO DE VAPOR DESDE 3LBB49BR010 HASTA 2LBB49BR010 | C050305 | HRSG2, BFP & MAIN STEAM | C050000 | STEAM SYSTEM HRSG2 | C050300 | STEAM BY PASS HRSG2 | C050305
2LBB49CG081A | DETECTOR ABIERTA VALVULA MOTORIZADA VAPOR CALENTAMIENTO BYPASS IP | C050305 | HRSG2, BFP & MAIN STEAM | C050000 | STEAM SYSTEM HRSG2 | C050300 | STEAM BY PASS HRSG2 | C050305
2LBB49CG081B | DETECTOR CERRADA VALVULA MOTORIZADA VAPOR CALENTAMIENTO BYPASS IP | C050305 | HRSG2, BFP & MAIN STEAM | C050000 | STEAM SYSTEM HRSG2 | C050300 | STEAM BY PASS HRSG2 | C050305
2LBB50AA201 | VALVULA DE SEGURIDAD RECALENTADO CALIENTE | C050302 | HRSG2, BFP & MAIN STEAM | C050000 | STEAM SYSTEM HRSG2 | C050300 | HRH STEAM HRSG2 | C050302
2LBB50AA301 | VALVULA MANUAL AISLAMIENTO PT2LBB50CP001A , VAPOR RECALENTADO 2 | C050302 | HRSG2, BFP & MAIN STEAM | C050000 | STEAM SYSTEM HRSG2 | C050300 | HRH STEAM HRSG2 | C050302
2LBB50AA302 | VALVULA MANUAL AISLAMIENTO PT2LBB50CP001A , VAPOR RECALENTADO 2 | C050302 | HRSG2, BFP & MAIN STEAM | C050000 | STEAM SYSTEM HRSG2 | C050300 | HRH STEAM HRSG2 | C050302
2LBB50AA303 | VALVULA MANUAL AISLAMIENTO PT2LBB50CP001B , VAPOR RECALENTADO 2 | C050302 | HRSG2, BFP & MAIN STEAM | C050000 | STEAM SYSTEM HRSG2 | C050300 | HRH STEAM HRSG2 | C050302
2LBB50AA304 | VALVULA MANUAL AISLAMIENTO PT2LBB50CP001B , VAPOR RECALENTADO 2 | C050302 | HRSG2, BFP & MAIN STEAM | C050000 | STEAM SYSTEM HRSG2 | C050300 | HRH STEAM HRSG2 | C050302
2LBB50AA305 | VALVULA MANUAL AISLAMIENTO PI 2LBB50CP501 , VAPOR RECALENTADO 2 | C050302 | HRSG2, BFP & MAIN STEAM | C050000 | STEAM SYSTEM HRSG2 | C050300 | HRH STEAM HRSG2 | C050302
2LBB50AA306 | VALVULA MANUAL AISLAMIENTO PI 2LBB50CP501 , VAPOR RECALENTADO 2 | C050302 | HRSG2, BFP & MAIN STEAM | C050000 | STEAM SYSTEM HRSG2 | C050300 | HRH STEAM HRSG2 | C050302
2LBB50AA501 | VALVULA MANUAL VENTEO VAPOR RECALENTADO HRH 2 | C050302 | HRSG2, BFP & MAIN STEAM | C050000 | STEAM SYSTEM HRSG2 | C050300 | HRH STEAM HRSG2 | C050302
2LBB50AA502 | VALVULA MANUAL VENTEO VAPOR RECALENTADO HRH 2 | C050302 | HRSG2, BFP & MAIN STEAM | C050000 | STEAM SYSTEM HRSG2 | C050300 | HRH STEAM HRSG2 | C050302
2LBB50AA601 | VALVULA MANUAL CORTE AL TOMA MUESTRAS LINEA HRH 2 | C050302 | HRSG2, BFP & MAIN STEAM | C050000 | STEAM SYSTEM HRSG2 | C050300 | HRH STEAM HRSG2 | C050302
2LBB50AA602 | VALVULA MANUAL CORTE AL TOMA MUESTRAS LINEA HRH 2 | C050302 | HRSG2, BFP & MAIN STEAM | C050000 | STEAM SYSTEM HRSG2 | C050300 | HRH STEAM HRSG2 | C050302
2LBB50BR001 | TUBERIA SISTEMA RECALENTADO CALIENTE HRSG2 (50) | C050302 | HRSG2, BFP & MAIN STEAM | C050000 | STEAM SYSTEM HRSG2 | C050300 | HRH STEAM HRSG2 | C050302
2LBB50CP001 | PRESION RECALENTADO HRH2 . | C050302 | HRSG2, BFP & MAIN STEAM | C050000 | STEAM SYSTEM HRSG2 | C050300 | HRH STEAM HRSG2 | C050302
2LBB50CP001A | PT TRANSMISOR DE PRESION LINEA HT REHEATER =>IP TURBINE | C050302 | HRSG2, BFP & MAIN STEAM | C050000 | STEAM SYSTEM HRSG2 | C050300 | HRH STEAM HRSG2 | C050302
2LBB50CP001B | PT TRANSMISOR DE PRESION LINEA HT REHEATER =>IP TURBINE | C050302 | HRSG2, BFP & MAIN STEAM | C050000 | STEAM SYSTEM HRSG2 | C050300 | HRH STEAM HRSG2 | C050302
2LBB50CP501 | MANÓMETRO VAPOR RECALENTADO CALIENTE | C050302 | HRSG2, BFP & MAIN STEAM | C050000 | STEAM SYSTEM HRSG2 | C050300 | HRH STEAM HRSG2 | C050302
2LBB50CT001 | HRSG2 HR TEMPERATURA VAPOR | C050302 | HRSG2, BFP & MAIN STEAM | C050000 | STEAM SYSTEM HRSG2 | C050300 | HRH STEAM HRSG2 | C050302
2LBB50CT001A | TEMPERATURA VAPOR RECALENTADO CALIENTE | C050302 | HRSG2, BFP & MAIN STEAM | C050000 | STEAM SYSTEM HRSG2 | C050300 | HRH STEAM HRSG2 | C050302
2LBB50CT001B | TEMPERATURA VAPOR RECALENTADO CALIENTE | C050302 | HRSG2, BFP & MAIN STEAM | C050000 | STEAM SYSTEM HRSG2 | C050300 | HRH STEAM HRSG2 | C050302
2LBB50CT001C | TEMPERATURA VAPOR RECALENTADO CALIENTE | C050302 | HRSG2, BFP & MAIN STEAM | C050000 | STEAM SYSTEM HRSG2 | C050300 | HRH STEAM HRSG2 | C050302
2LBB50CT401 | TERMOPOZO LINEA HT REHEATER | C050302 | HRSG2, BFP & MAIN STEAM | C050000 | STEAM SYSTEM HRSG2 | C050300 | HRH STEAM HRSG2 | C050302
2LBB50CT501 | TERMÓMETRO EN LINEA RECALENTADO CALIENTE | C050302 | HRSG2, BFP & MAIN STEAM | C050000 | STEAM SYSTEM HRSG2 | C050300 | HRH STEAM HRSG2 | C050302
2LBB60AA600 | SOLEN RECAL CAL CALD2 (HRSG2 HOT REHEAT SOLEN) CMD ABRIR (OPEN CMND) | C050302 | HRSG2, BFP & MAIN STEAM | C050000 | STEAM SYSTEM HRSG2 | C050300 | HRH STEAM HRSG2 | C050302
2LBB60BR601 | CONDUCTO DE VAPOR DESDE TP2106(DOO) HASTA SAMP COOLER | C050302 | HRSG2, BFP & MAIN STEAM | C050000 | STEAM SYSTEM HRSG2 | C050300 | HRH STEAM HRSG2 | C050302
2LBB60BR602 | CONDUCTO DE VAPOR DESDE SAMPLE COOLER HASTA 2QU_10 | C050302 | HRSG2, BFP & MAIN STEAM | C050000 | STEAM SYSTEM HRSG2 | C050300 | HRH STEAM HRSG2 | C050302
2LBB60CQ601 | COND ESP RECAL CAL CALD2 (HRSG2 HOT REHEAT SP COND) | C050302 | HRSG2, BFP & MAIN STEAM | C050000 | STEAM SYSTEM HRSG2 | C050300 | HRH STEAM HRSG2 | C050302
2LBB60CQ602 | COND CAT RECAL CAL CALD2 (HRSG2 HOT REHEAT CAT CND) | C050302 | HRSG2, BFP & MAIN STEAM | C050000 | STEAM SYSTEM HRSG2 | C050300 | HRH STEAM HRSG2 | C050302
2LBC22AA001 | VALVULA MANUAL AILAMIENTO CHR HRSG2 | C050303 | HRSG2, BFP & MAIN STEAM | C050000 | STEAM SYSTEM HRSG2 | C050300 | CRH STEAM HRSG2 CRH STEAM HRSG2 2LBC | C050303
2LBC22AA081 | VALVULA MOTORIZADA CORTE CRH HRSG2 | C050303 | HRSG2, BFP & MAIN STEAM | C050000 | STEAM SYSTEM HRSG2 | C050300 | CRH STEAM HRSG2 CRH STEAM HRSG2 2LBC | C050303
2LBC22AA082 | VALVULA MOTORIZADA BYPASS DE VALVULA MOTORIZADA CORTE CRH HRSG2 | C050303 | HRSG2, BFP & MAIN STEAM | C050000 | STEAM SYSTEM HRSG2 | C050300 | CRH STEAM HRSG2 CRH STEAM HRSG2 2LBC | C050303
2LBC22AA201 | VALVULA DE SEGURIDAD EN ENTRADA AL RECALENTADO FRIO | C050303 | HRSG2, BFP & MAIN STEAM | C050000 | STEAM SYSTEM HRSG2 | C050300 | CRH STEAM HRSG2 CRH STEAM HRSG2 2LBC | C050303
2LBC22AA202 | VALVULA DE SEGURIDAD EN ENTRADA AL RECALENTADO FRIO | C050303 | HRSG2, BFP & MAIN STEAM | C050000 | STEAM SYSTEM HRSG2 | C050300 | CRH STEAM HRSG2 CRH STEAM HRSG2 2LBC | C050303
2LBC22AA301 | VALVULA MANUAL AISLAMIENTO DETECTOR NIVEL POZO DRENAJE A PURGAS INTERMITENTES VAPOR ENTRADA AL RECALENTADO FRIO 2LBC22CL001. ME IMAGINO SON LBC23 | C050303 | HRSG2, BFP & MAIN STEAM | C050000 | STEAM SYSTEM HRSG2 | C050300 | CRH STEAM HRSG2 CRH STEAM HRSG2 2LBC | C050303
2LBC22AA302 | VALVULA MANUAL AISLAMIENTO DETECTOR NIVEL POZO DRENAJE A PURGAS INTERMITENTES VAPOR ENTRADA AL RECALENTADO FRIO 2LBC22CL001 | C050303 | HRSG2, BFP & MAIN STEAM | C050000 | STEAM SYSTEM HRSG2 | C050300 | CRH STEAM HRSG2 CRH STEAM HRSG2 2LBC | C050303
2LBC22AA303 | VALVULA MANUAL AISLAMIENTO DETECTOR NIVEL POZO DRENAJE A PURGAS INTERMITENTES VAPOR ENTRADA AL RECALENTADO FRIO 2LBC22CL001 | C050303 | HRSG2, BFP & MAIN STEAM | C050000 | STEAM SYSTEM HRSG2 | C050300 | CRH STEAM HRSG2 CRH STEAM HRSG2 2LBC | C050303
2LBC22AA304 | VALVULA MANUAL AISLAMIENTO DETECTOR NIVEL POZO DRENAJE A PURGAS INTERMITENTES VAPOR ENTRADA AL RECALENTADO FRIO 2LBC22CL001 | C050303 | HRSG2, BFP & MAIN STEAM | C050000 | STEAM SYSTEM HRSG2 | C050300 | CRH STEAM HRSG2 CRH STEAM HRSG2 2LBC | C050303
2LBC22AA305 | VALVULA MANUAL AISLAMIENTO DETECTOR NIVEL POZO DRENAJE A PURGAS INTERMITENTES VAPOR ENTRADA AL RECALENTADO FRIO 2LBC22CL001 | C050303 | HRSG2, BFP & MAIN STEAM | C050000 | STEAM SYSTEM HRSG2 | C050300 | CRH STEAM HRSG2 CRH STEAM HRSG2 2LBC | C050303
2LBC22AA306 | VALVULA MANUAL AISLAMIENTO DETECTOR NIVEL POZO DRENAJE A PURGAS INTERMITENTES VAPOR ENTRADA AL RECALENTADO FRIO 2LBC22CL001 | C050303 | HRSG2, BFP & MAIN STEAM | C050000 | STEAM SYSTEM HRSG2 | C050300 | CRH STEAM HRSG2 CRH STEAM HRSG2 2LBC | C050303
2LBC22AA307 | VALVULA MANUAL AISLAMIENTO DETECTOR NIVEL POZO DRENAJE A PURGAS INTERMITENTES VAPOR ENTRADA AL RECALENTADO FRIO 2LBC22CL001 | C050303 | HRSG2, BFP & MAIN STEAM | C050000 | STEAM SYSTEM HRSG2 | C050300 | CRH STEAM HRSG2 CRH STEAM HRSG2 2LBC | C050303
2LBC22AA308 | VALVULA MANUAL AISLAMIENTO DETECTOR NIVEL POZO DRENAJE A PURGAS INTERMITENTES VAPOR ENTRADA AL RECALENTADO FRIO 2LBC22CL001 | C050303 | HRSG2, BFP & MAIN STEAM | C050000 | STEAM SYSTEM HRSG2 | C050300 | CRH STEAM HRSG2 CRH STEAM HRSG2 2LBC | C050303
2LBC22AA401 | VALVULA MANUAL EN LINEA 2LBC22BR010 | C050303 | HRSG2, BFP & MAIN STEAM | C050000 | STEAM SYSTEM HRSG2 | C050300 | CRH STEAM HRSG2 CRH STEAM HRSG2 2LBC | C050303
2LBC22AA402 | VALVULA MANUAL AISLAMIENTO DRENAJEL POZO DRENAJE A PURGAS INTERMITENTES VAPOR ENTRADA AL RECALENTADO FRIO 1LBC22CL001 | C050303 | HRSG2, BFP & MAIN STEAM | C050000 | STEAM SYSTEM HRSG2 | C050300 | CRH STEAM HRSG2 CRH STEAM HRSG2 2LBC | C050303
2LBC22BR010 | CONDUCTO DE VAPOR DESDE 3LBC20BR010 HASTA 2LBC30BR010 | C050303 | HRSG2, BFP & MAIN STEAM | C050000 | STEAM SYSTEM HRSG2 | C050300 | CRH STEAM HRSG2 CRH STEAM HRSG2 2LBC | C050303
2LBC22BR201 | CONDUCTO DE VAPOR DESDE 2LBC22BR010 HASTA 2LBC22AA201 | C050303 | HRSG2, BFP & MAIN STEAM | C050000 | STEAM SYSTEM HRSG2 | C050300 | CRH STEAM HRSG2 CRH STEAM HRSG2 2LBC | C050303
2LBC22BR202 | CONDUCTO DE VAPOR DESDE 2LBC22AA201 HASTA SILENCER | C050303 | HRSG2, BFP & MAIN STEAM | C050000 | STEAM SYSTEM HRSG2 | C050300 | CRH STEAM HRSG2 CRH STEAM HRSG2 2LBC | C050303
2LBC22BR204 | CONDUCTO DE VAPOR DESDE 2LBC22BR010 HASTA 2LBC22BR205 | C050303 | HRSG2, BFP & MAIN STEAM | C050000 | STEAM SYSTEM HRSG2 | C050300 | CRH STEAM HRSG2 CRH STEAM HRSG2 2LBC | C050303
2LBC22BR205 | CONDUCTO DE VAPOR DESDE 2LBC22BR204 HASTA SILENCER | C050303 | HRSG2, BFP & MAIN STEAM | C050000 | STEAM SYSTEM HRSG2 | C050300 | CRH STEAM HRSG2 CRH STEAM HRSG2 2LBC | C050303
2LBC22BR401 | CONDUCTO DE VAPOR/AGUA DESDE 2LBC22BR010 HASTA 2LBC25BR010 | C050303 | HRSG2, BFP & MAIN STEAM | C050000 | STEAM SYSTEM HRSG2 | C050300 | CRH STEAM HRSG2 CRH STEAM HRSG2 2LBC | C050303
2LBC22BS001 | SILENCIADOR VALVULA DE SEGURIDAD EN ENTRADA AL RECALENTADO FRIO 2LBC22AA201 | C050303 | HRSG2, BFP & MAIN STEAM | C050000 | STEAM SYSTEM HRSG2 | C050300 | CRH STEAM HRSG2 CRH STEAM HRSG2 2LBC | C050303
2LBC22BS002 | SILENCIADOR VALVULA DE SEGURIDAD EN ENTRADA AL RECALENTADO FRIO 2LBC22AA202 | C050303 | HRSG2, BFP & MAIN STEAM | C050000 | STEAM SYSTEM HRSG2 | C050300 | CRH STEAM HRSG2 CRH STEAM HRSG2 2LBC | C050303
2LBC22CL001 | NIVEL MUY ALTO POZO DRENAJE A PURGAS INTERMITENTES VAPOR ENTRADA AL RECALENTADO FRIO | C050303 | HRSG2, BFP & MAIN STEAM | C050000 | STEAM SYSTEM HRSG2 | C050300 | CRH STEAM HRSG2 CRH STEAM HRSG2 2LBC | C050303
2LBC22CT001 | TRANSMISOR DE TEMPERATURA VAPOR ENTRADA AL RECALENTADO FRIO | C050303 | HRSG2, BFP & MAIN STEAM | C050000 | STEAM SYSTEM HRSG2 | C050300 | CRH STEAM HRSG2 CRH STEAM HRSG2 2LBC | C050303
2LBC22CT401 | PUNTO DE MEDIDA TEMPERATURA VAPOR ENTRADA AL RECALENTADO FRIO | C050303 | HRSG2, BFP & MAIN STEAM | C050000 | STEAM SYSTEM HRSG2 | C050300 | CRH STEAM HRSG2 CRH STEAM HRSG2 2LBC | C050303
2LBC23AA301 | VALVULA MANUAL AISLAMIENTO INSTRUMENTO 2LBC23CL002 | C050303 | HRSG2, BFP & MAIN STEAM | C050000 | STEAM SYSTEM HRSG2 | C050300 | CRH STEAM HRSG2 CRH STEAM HRSG2 2LBC | C050303
2LBC23AA302 | VALVULA MANUAL AISLAMIENTO INSTRUMENTO 2LBC23CL002 | C050303 | HRSG2, BFP & MAIN STEAM | C050000 | STEAM SYSTEM HRSG2 | C050300 | CRH STEAM HRSG2 CRH STEAM HRSG2 2LBC | C050303
2LBC23AA303 | VALVULA MANUAL AISLAMIENTO INSTRUMENTO 2LBC23CL002 | C050303 | HRSG2, BFP & MAIN STEAM | C050000 | STEAM SYSTEM HRSG2 | C050300 | CRH STEAM HRSG2 CRH STEAM HRSG2 2LBC | C050303
2LBC23AA304 | VALVULA MANUAL AISLAMIENTO INSTRUMENTO 2LBC23CL002 | C050303 | HRSG2, BFP & MAIN STEAM | C050000 | STEAM SYSTEM HRSG2 | C050300 | CRH STEAM HRSG2 CRH STEAM HRSG2 2LBC | C050303
2LBC23AA305 | VALVULA MANUAL AISLAMIENTO INSTRUMENTO 2LBC23CL001 | C050303 | HRSG2, BFP & MAIN STEAM | C050000 | STEAM SYSTEM HRSG2 | C050300 | CRH STEAM HRSG2 CRH STEAM HRSG2 2LBC | C050303
2LBC23AA306 | VALVULA MANUAL AISLAMIENTO INSTRUMENTO 2LBC23CL001 | C050303 | HRSG2, BFP & MAIN STEAM | C050000 | STEAM SYSTEM HRSG2 | C050300 | CRH STEAM HRSG2 CRH STEAM HRSG2 2LBC | C050303
2LBC23AA307 | VALVULA MANUAL AISLAMIENTO INSTRUMENTO 2LBC23CL001 | C050303 | HRSG2, BFP & MAIN STEAM | C050000 | STEAM SYSTEM HRSG2 | C050300 | CRH STEAM HRSG2 CRH STEAM HRSG2 2LBC | C050303
2LBC23AA308 | VALVULA MANUAL AISLAMIENTO INSTRUMENTO 2LBC23CL001 | C050303 | HRSG2, BFP & MAIN STEAM | C050000 | STEAM SYSTEM HRSG2 | C050300 | CRH STEAM HRSG2 CRH STEAM HRSG2 2LBC | C050303
2LBC23AA401 | DRENAJE MANUAL LINEA CRH | C050303 | HRSG2, BFP & MAIN STEAM | C050000 | STEAM SYSTEM HRSG2 | C050300 | CRH STEAM HRSG2 CRH STEAM HRSG2 2LBC | C050303
2LBC23AA402 | DRENAJE MANUAL LINEA CRH | C050303 | HRSG2, BFP & MAIN STEAM | C050000 | STEAM SYSTEM HRSG2 | C050300 | CRH STEAM HRSG2 CRH STEAM HRSG2 2LBC | C050303
2LBC23BR010 | CONDUCTO DE VAPOR/AGUA DESDE 2LBC22BR010 HASTA DRAINAGE | C050303 | HRSG2, BFP & MAIN STEAM | C050000 | STEAM SYSTEM HRSG2 | C050300 | CRH STEAM HRSG2 CRH STEAM HRSG2 2LBC | C050303
2LBC23CL001 | NIVEL MUY ALTO POZO DE DRENAJE A TANQUE ATMOSFERICO ST ENTRADA AL RECALENTADO FRIO | C050303 | HRSG2, BFP & MAIN STEAM | C050000 | STEAM SYSTEM HRSG2 | C050300 | CRH STEAM HRSG2 CRH STEAM HRSG2 2LBC | C050303
2LBC23CL002 | NIVEL ALTO POZO DE DRENAJE A TANQUE ATMOSFERICO ST ENTRADA AL RECALENTADO FRIO.NIVOSTATO DEL COLD REHEAT | C050303 | HRSG2, BFP & MAIN STEAM | C050000 | STEAM SYSTEM HRSG2 | C050300 | CRH STEAM HRSG2 CRH STEAM HRSG2 2LBC | C050303
2LBC24AA001 | VALVULA MANUAL AISLAMIENTO LINEA CRH VALVULA A TANQUEATMOSFERICO | C050303 | HRSG2, BFP & MAIN STEAM | C050000 | STEAM SYSTEM HRSG2 | C050300 | CRH STEAM HRSG2 CRH STEAM HRSG2 2LBC | C050303
2LBC24AA401 | VALVULA MOTORIZADA LINEA CRH TANQUE ATMOSFERICO | C050303 | HRSG2, BFP & MAIN STEAM | C050000 | STEAM SYSTEM HRSG2 | C050300 | CRH STEAM HRSG2 CRH STEAM HRSG2 2LBC | C050303
2LBC24BR010 | CONDUCTO DE VAPOR/AGUA DESDE 2LBC23BR010 HASTA 3MAL85BB001 | C050303 | HRSG2, BFP & MAIN STEAM | C050000 | STEAM SYSTEM HRSG2 | C050300 | CRH STEAM HRSG2 CRH STEAM HRSG2 2LBC | C050303
2LBC24BR020 | CONDUCTO DE AGUA DE DRENAJE DESDE 2LBC24BR010 HASTA DRAINAGE | C050303 | HRSG2, BFP & MAIN STEAM | C050000 | STEAM SYSTEM HRSG2 | C050300 | CRH STEAM HRSG2 CRH STEAM HRSG2 2LBC | C050303
2LBC25AA301 | VALVULA MANUAL AISLAMIENTO INSTRUMENTO 2LBC25CL002 | C050303 | HRSG2, BFP & MAIN STEAM | C050000 | STEAM SYSTEM HRSG2 | C050300 | CRH STEAM HRSG2 CRH STEAM HRSG2 2LBC | C050303
2LBC25AA302 | VALVULA MANUAL AISLAMIENTO INSTRUMENTO 2LBC25CL002 | C050303 | HRSG2, BFP & MAIN STEAM | C050000 | STEAM SYSTEM HRSG2 | C050300 | CRH STEAM HRSG2 CRH STEAM HRSG2 2LBC | C050303
2LBC25AA303 | VALVULA MANUAL AISLAMIENTO INSTRUMENTO 2LBC25CL002 | C050303 | HRSG2, BFP & MAIN STEAM | C050000 | STEAM SYSTEM HRSG2 | C050300 | CRH STEAM HRSG2 CRH STEAM HRSG2 2LBC | C050303
2LBC25AA304 | VALVULA MANUAL AISLAMIENTO INSTRUMENTO 2LBC25CL002 | C050303 | HRSG2, BFP & MAIN STEAM | C050000 | STEAM SYSTEM HRSG2 | C050300 | CRH STEAM HRSG2 CRH STEAM HRSG2 2LBC | C050303
2LBC25AA305 | VALVULA MANUAL AISLAMIENTO INSTRUMENTO 2LBC25CL001 | C050303 | HRSG2, BFP & MAIN STEAM | C050000 | STEAM SYSTEM HRSG2 | C050300 | CRH STEAM HRSG2 CRH STEAM HRSG2 2LBC | C050303
2LBC25AA306 | VALVULA MANUAL AISLAMIENTO INSTRUMENTO 2LBC25CL001 | C050303 | HRSG2, BFP & MAIN STEAM | C050000 | STEAM SYSTEM HRSG2 | C050300 | CRH STEAM HRSG2 CRH STEAM HRSG2 2LBC | C050303
2LBC25AA307 | VALVULA MANUAL AISLAMIENTO INSTRUMENTO 2LBC25CL001 | C050303 | HRSG2, BFP & MAIN STEAM | C050000 | STEAM SYSTEM HRSG2 | C050300 | CRH STEAM HRSG2 CRH STEAM HRSG2 2LBC | C050303
2LBC25AA308 | VALVULA MANUAL AISLAMIENTO INSTRUMENTO 2LBC25CL001 | C050303 | HRSG2, BFP & MAIN STEAM | C050000 | STEAM SYSTEM HRSG2 | C050300 | CRH STEAM HRSG2 CRH STEAM HRSG2 2LBC | C050303
2LBC25AA401 | DRENAJE MANUAL LINEA CRH | C050303 | HRSG2, BFP & MAIN STEAM | C050000 | STEAM SYSTEM HRSG2 | C050300 | CRH STEAM HRSG2 CRH STEAM HRSG2 2LBC | C050303
2LBC25AA402 | DRENAJE MANUAL LINEA CRH | C050303 | HRSG2, BFP & MAIN STEAM | C050000 | STEAM SYSTEM HRSG2 | C050300 | CRH STEAM HRSG2 CRH STEAM HRSG2 2LBC | C050303
2LBC25BR010 | CONDUCTO DE VAPOR/AGUA DESDE 2LBC22BR010 HASTA DRAINAGE | C050303 | HRSG2, BFP & MAIN STEAM | C050000 | STEAM SYSTEM HRSG2 | C050300 | CRH STEAM HRSG2 CRH STEAM HRSG2 2LBC | C050303
2LBC25CL001 | NIVOSTATO COLD REHEAT | C050303 | HRSG2, BFP & MAIN STEAM | C050000 | STEAM SYSTEM HRSG2 | C050300 | CRH STEAM HRSG2 CRH STEAM HRSG2 2LBC | C050303
2LBC25CL002 | NIVOSTATO COLD REHEAT | C050303 | HRSG2, BFP & MAIN STEAM | C050000 | STEAM SYSTEM HRSG2 | C050300 | CRH STEAM HRSG2 CRH STEAM HRSG2 2LBC | C050303
2LBC26AA001 | VALVULA MANUAL AISLAMIENTO LINEA CRH VALVULA A TANQUEATMOSFERICO | C050303 | HRSG2, BFP & MAIN STEAM | C050000 | STEAM SYSTEM HRSG2 | C050300 | CRH STEAM HRSG2 CRH STEAM HRSG2 2LBC | C050303
2LBC26AA401 | VALVULA MOTORIZADA LINEA CRH TANQUE ATMOSFERICO | C050303 | HRSG2, BFP & MAIN STEAM | C050000 | STEAM SYSTEM HRSG2 | C050300 | CRH STEAM HRSG2 CRH STEAM HRSG2 2LBC | C050303
2LBC26BR010 | CONDUCTO DE VAPOR/AGUA DESDE 2LBC25BR010 HASTA 3MAL85BB001 | C050303 | HRSG2, BFP & MAIN STEAM | C050000 | STEAM SYSTEM HRSG2 | C050300 | CRH STEAM HRSG2 CRH STEAM HRSG2 2LBC | C050303
2LBC26BR020 | CONDUCTO DE AGUA DE DRENAJE DESDE 2LBC26BR010 HASTA DRAINAGE | C050303 | HRSG2, BFP & MAIN STEAM | C050000 | STEAM SYSTEM HRSG2 | C050300 | CRH STEAM HRSG2 CRH STEAM HRSG2 2LBC | C050303
2LBC30BR010 | CONDUCTO DE VAPOR DESDE 2LBA45BR030 HASTA TP1101(DOO) | C050303 | HRSG2, BFP & MAIN STEAM | C050000 | STEAM SYSTEM HRSG2 | C050300 | CRH STEAM HRSG2 CRH STEAM HRSG2 2LBC | C050303
2LBC50AA201 | VÁLVULA DE SEGURIDAD DE VAPOR RECALENTADO FRÍO | C050306 | HRSG2, BFP & MAIN STEAM | C050000 | STEAM SYSTEM HRSG2 | C050300 | IP STEAM HRSG2 | C050306
2LBC50AA202 | VÁLVULA DE SEGURIDAD DE VAPOR RECALENTADO FRÍO | C050306 | HRSG2, BFP & MAIN STEAM | C050000 | STEAM SYSTEM HRSG2 | C050300 | IP STEAM HRSG2 | C050306
2LBC50AA301 | VALVULA MANUAL INSTRUMENTO PX2LBC50CP401 LINEA CHR | C050306 | HRSG2, BFP & MAIN STEAM | C050000 | STEAM SYSTEM HRSG2 | C050300 | IP STEAM HRSG2 | C050306
2LBC50AA302 | VALVULA MANUAL INSTRUMENTO PX2LBC50CP401 LINEA CHR | C050306 | HRSG2, BFP & MAIN STEAM | C050000 | STEAM SYSTEM HRSG2 | C050300 | IP STEAM HRSG2 | C050306
2LBC50AA311 | VALVULA MANUAL ISTRUMENTO PI2LBC50CP501 LINEA ENTRADA HR | C050306 | HRSG2, BFP & MAIN STEAM | C050000 | STEAM SYSTEM HRSG2 | C050300 | IP STEAM HRSG2 | C050306
2LBC50AA312 | VALVULA MANUAL ISTRUMENTO PI2LBC50CP501 LINEA ENTRADA HR | C050306 | HRSG2, BFP & MAIN STEAM | C050000 | STEAM SYSTEM HRSG2 | C050300 | IP STEAM HRSG2 | C050306
2LBC50AA501 | VALVULA MANUAL VENTEO LINEA ENTRADA HR | C050306 | HRSG2, BFP & MAIN STEAM | C050000 | STEAM SYSTEM HRSG2 | C050300 | IP STEAM HRSG2 | C050306
2LBC50AA502 | VALVULA MANUAL VENTEO LINEA ENTRADA HR | C050306 | HRSG2, BFP & MAIN STEAM | C050000 | STEAM SYSTEM HRSG2 | C050300 | IP STEAM HRSG2 | C050306
2LBC50BR001 | TUBERIA SISTEMA RECALENTADO FRIO HRSG2 (50) | C050306 | HRSG2, BFP & MAIN STEAM | C050000 | STEAM SYSTEM HRSG2 | C050300 | IP STEAM HRSG2 | C050306
2LBC50BR002 | TUBERIA SISTEMA RECALENTADO FRIO HRSG2 (50) | C050306 | HRSG2, BFP & MAIN STEAM | C050000 | STEAM SYSTEM HRSG2 | C050300 | IP STEAM HRSG2 | C050306
2LBC50CP401 | PX PUNTO DE PRUEBA DE PRESION IP SH => LT REHEATER | C050306 | HRSG2, BFP & MAIN STEAM | C050000 | STEAM SYSTEM HRSG2 | C050300 | IP STEAM HRSG2 | C050306
2LBC50CP501 | MANÓMETRO VAPOR RECALENTADO FRÍO | C050306 | HRSG2, BFP & MAIN STEAM | C050000 | STEAM SYSTEM HRSG2 | C050300 | IP STEAM HRSG2 | C050306
2LBC50CT001 | TEMPERATURA VAPOR RECALENTADO FRÍO | C050306 | HRSG2, BFP & MAIN STEAM | C050000 | STEAM SYSTEM HRSG2 | C050300 | IP STEAM HRSG2 | C050306
2LBC50CT401 | TW TERMO POZO IP SH => LT REHEATER | C050306 | HRSG2, BFP & MAIN STEAM | C050000 | STEAM SYSTEM HRSG2 | C050300 | IP STEAM HRSG2 | C050306
2LBC50CT402 | TW TERMO POZO IP SH => LT REHEATER | C050306 | HRSG2, BFP & MAIN STEAM | C050000 | STEAM SYSTEM HRSG2 | C050300 | IP STEAM HRSG2 | C050306
2LBG10AA001 | VALVULA MANUAL EN LINEA 2LBG10BR010 | C130600 | BOP | C130000 | AUXILIARY STEAM | C130600
2LBG10BR010 | CONDUCTO DE VAPOR DESDE 0QHA20BR010 HASTA TP1308(DOO) | C130600 | BOP | C130000 | AUXILIARY STEAM | C130600
2LBX10 | PANEL HIDRAULICO SISTEMA BY-PASS HP | C050305 | HRSG2, BFP & MAIN STEAM | C050000 | STEAM SYSTEM HRSG2 | C050300 | STEAM BY PASS HRSG2 | C050305
2LBX30 | PANEL HIDRAULICO SISTEMA BY-PASS LP | C050305 | HRSG2, BFP & MAIN STEAM | C050000 | STEAM SYSTEM HRSG2 | C050300 | STEAM BY PASS HRSG2 | C050305
2LBX40 | PANEL HIDRAULICO SISTEMA BY-PASS IP | C050305 | HRSG2, BFP & MAIN STEAM | C050000 | STEAM SYSTEM HRSG2 | C050300 | STEAM BY PASS HRSG2 | C050305
2LCA53AA001 | VALVULA AISLAMIENTO AGUA DE CONDENSADO DE ATEMPERACION AL BYPASS LP HRSG-2 | C050305 | HRSG2, BFP & MAIN STEAM | C050000 | STEAM SYSTEM HRSG2 | C050300 | STEAM BY PASS HRSG2 | C050305
2LCA53AA002 | VALVULA AISLAMIENTO ANTERIOR AL FILTRO DE AGUA DE ATEMPERACION AL BYPASS LP HRSG-2 | C050305 | HRSG2, BFP & MAIN STEAM | C050000 | STEAM SYSTEM HRSG2 | C050300 | STEAM BY PASS HRSG2 | C050305
2LCA53AA003 | VALVULA AISLAMIENTO POSTERIOR AL FILTRO DE AGUA DE ATEMPERACION AL BYPASS LP HRSG-2 | C050305 | HRSG2, BFP & MAIN STEAM | C050000 | STEAM SYSTEM HRSG2 | C050300 | STEAM BY PASS HRSG2 | C050305
2LCA53AA004 | VALVULA AISLAMIENTO ANTERIOR A LA VALVULA HIDRAULICA DE ATEMPERACION AL BYPASS LP HRSG-2 | C050305 | HRSG2, BFP & MAIN STEAM | C050000 | STEAM SYSTEM HRSG2 | C050300 | STEAM BY PASS HRSG2 | C050305
2LCA53AA005 | VALVULA ANTIRETORNO ANTERIOR A LA VALVULA HIDRAULICA DE ATEMPERACION AL BYPASS LP HRSG-2 | C050305 | HRSG2, BFP & MAIN STEAM | C050000 | STEAM SYSTEM HRSG2 | C050300 | STEAM BY PASS HRSG2 | C050305
2LCA53AA091 | VALVULA HIDRAHULICA DE CONTROL ATEMPERACION BY-PASS | C050305 | HRSG2, BFP & MAIN STEAM | C050000 | STEAM SYSTEM HRSG2 | C050300 | STEAM BY PASS HRSG2 | C050305
2LCA53AA101 | VALVULA MANUAL LINEA BYPASS DEL FILTRO DE AGUA DE ATEMPERACION AL BYPASS LP HRSG-2 | C050305 | HRSG2, BFP & MAIN STEAM | C050000 | STEAM SYSTEM HRSG2 | C050300 | STEAM BY PASS HRSG2 | C050305
2LCA53AA301 | VALVULA AISLAMIENTO DEL TRANS. PRESION DIFERENCIAL 2LCA53CP001 DEL FILTRO DE AGUA DE ATEMPERACION AL BYPASS LP HRSG-2 | C050305 | HRSG2, BFP & MAIN STEAM | C050000 | STEAM SYSTEM HRSG2 | C050300 | STEAM BY PASS HRSG2 | C050305
2LCA53AA302 | VALVULA AISLAMIENTO DEL TRANS. PRESION DIFERENCIAL 2LCA53CP001 DEL FILTRO DE AGUA DE ATEMPERACION AL BYPASS LP HRSG-2 | C050305 | HRSG2, BFP & MAIN STEAM | C050000 | STEAM SYSTEM HRSG2 | C050300 | STEAM BY PASS HRSG2 | C050305
2LCA53AA303 | VALVULA AISLAMIENTO DEL TRANS. PRESION DIFERENCIAL 2LCA53CP001 DEL FILTRO DE AGUA DE ATEMPERACION AL BYPASS LP HRSG-2 | C050305 | HRSG2, BFP & MAIN STEAM | C050000 | STEAM SYSTEM HRSG2 | C050300 | STEAM BY PASS HRSG2 | C050305
2LCA53AA304 | VALVULA AISLAMIENTO DEL TRANS. PRESION DIFERENCIAL 2LCA53CP001 DEL FILTRO DE AGUA DE ATEMPERACION AL BYPASS LP HRSG-2 | C050305 | HRSG2, BFP & MAIN STEAM | C050000 | STEAM SYSTEM HRSG2 | C050300 | STEAM BY PASS HRSG2 | C050305
2LCA53AA401 | VALVULA MANUAL DRENAJE LINEA ATEMPERACION BYPASS LP HRSG-2 | C050305 | HRSG2, BFP & MAIN STEAM | C050000 | STEAM SYSTEM HRSG2 | C050300 | STEAM BY PASS HRSG2 | C050305
2LCA53AA402 | VALVULA MANUAL DRENAJE LINEA ATEMPERACION BYPASS LP HRSG-2 | C050305 | HRSG2, BFP & MAIN STEAM | C050000 | STEAM SYSTEM HRSG2 | C050300 | STEAM BY PASS HRSG2 | C050305
2LCA53AT001 | FILTRO EN LINEA ATEMPERACION BY-PASS LP DE HRSG Nº2. | C050305 | HRSG2, BFP & MAIN STEAM | C050000 | STEAM SYSTEM HRSG2 | C050300 | STEAM BY PASS HRSG2 | C050305
2LCA53BR010 | LINEA CONDENSADO | C050305 | HRSG2, BFP & MAIN STEAM | C050000 | STEAM SYSTEM HRSG2 | C050300 | STEAM BY PASS HRSG2 | C050305
2LCA53BR101 | LINEA CONDENSADO | C050305 | HRSG2, BFP & MAIN STEAM | C050000 | STEAM SYSTEM HRSG2 | C050300 | STEAM BY PASS HRSG2 | C050305
2LCA53CF001 | CAUDAL AGUA CONDENSADO AL BYPASS LP | C050305 | HRSG2, BFP & MAIN STEAM | C050000 | STEAM SYSTEM HRSG2 | C050300 | STEAM BY PASS HRSG2 | C050305
2LCA53CG091 | TRANSMISOR POSICION DE LA VALVULA DE ATEMPERACION 2LCA53AA091 | C050305 | HRSG2, BFP & MAIN STEAM | C050000 | STEAM SYSTEM HRSG2 | C050300 | STEAM BY PASS HRSG2 | C050305
2LCA53CP001 | PRESION CONDENSADO | C050305 | HRSG2, BFP & MAIN STEAM | C050000 | STEAM SYSTEM HRSG2 | C050300 | STEAM BY PASS HRSG2 | C050305
2LCA55AA001 | VALVULA MANUAL TIPO G EN LINEA 2LCA55BR010 | C050305 | HRSG2, BFP & MAIN STEAM | C050000 | STEAM SYSTEM HRSG2 | C050300 | STEAM BY PASS HRSG2 | C050305
2LCA55AA002 | VALVULA MANUAL AISLAMIENTO FILTRO AGUA ATEMPERACIONBY PASS DE MEDIA HRSG2 | C050305 | HRSG2, BFP & MAIN STEAM | C050000 | STEAM SYSTEM HRSG2 | C050300 | STEAM BY PASS HRSG2 | C050305
2LCA55AA003 | VALVULA MANUAL AISLAMIENTO POSTERIOR AL FILTRO AGUA ATEMPERACION BYPASS DE MEDIA HRSG2 | C050305 | HRSG2, BFP & MAIN STEAM | C050000 | STEAM SYSTEM HRSG2 | C050300 | STEAM BY PASS HRSG2 | C050305
2LCA55AA004 | VALVULA MANUAL ANTIRETORNO | C050305 | HRSG2, BFP & MAIN STEAM | C050000 | STEAM SYSTEM HRSG2 | C050300 | STEAM BY PASS HRSG2 | C050305
2LCA55AA091 | VALVULA HIDRAULICA CONTROL AGUA ATEMPERACION IP | C050305 | HRSG2, BFP & MAIN STEAM | C050000 | STEAM SYSTEM HRSG2 | C050300 | STEAM BY PASS HRSG2 | C050305
2LCA55AA092 | VALVULA HIDRAULICA AISLAMIENTO AGUA ATEMPERACION IP | C050305 | HRSG2, BFP & MAIN STEAM | C050000 | STEAM SYSTEM HRSG2 | C050300 | STEAM BY PASS HRSG2 | C050305
2LCA55AA101 | VALVULA MANUAL DE BY PAS DEL FILTRO DE ATEMPERACION DEL BYPASS DE IP | C050305 | HRSG2, BFP & MAIN STEAM | C050000 | STEAM SYSTEM HRSG2 | C050300 | STEAM BY PASS HRSG2 | C050305
2LCA55AA301 | VALVULA MANUAL AISLAMIENTO AL INSTRUMENTO PDISH 2LCA55CP001 ) | C050305 | HRSG2, BFP & MAIN STEAM | C050000 | STEAM SYSTEM HRSG2 | C050300 | STEAM BY PASS HRSG2 | C050305
2LCA55AA302 | VALVULA MANUAL AISLAMIENTO AL (INSTRUMENTO PDISH 2LCA55CP001 ) | C050305 | HRSG2, BFP & MAIN STEAM | C050000 | STEAM SYSTEM HRSG2 | C050300 | STEAM BY PASS HRSG2 | C050305
2LCA55AA303 | VALVULA MANUAL AISLAMIENTO AL (INSTRUMENTO PDISH 2LCA55CP001 ) | C050305 | HRSG2, BFP & MAIN STEAM | C050000 | STEAM SYSTEM HRSG2 | C050300 | STEAM BY PASS HRSG2 | C050305
2LCA55AA304 | VALVULA MANUAL AISLAMIENTO AL (INSTRUMENTO PDISH 2LCA55CP001 ) | C050305 | HRSG2, BFP & MAIN STEAM | C050000 | STEAM SYSTEM HRSG2 | C050300 | STEAM BY PASS HRSG2 | C050305
2LCA55AA401 | VALVULA MANUAL DE VACIADO DE LINEA 2LCA55BR010 | C050305 | HRSG2, BFP & MAIN STEAM | C050000 | STEAM SYSTEM HRSG2 | C050300 | STEAM BY PASS HRSG2 | C050305
2LCA55AA402 | VALVULA MANUAL DE VACIADO DE LINEA 2LCA55BR010 | C050305 | HRSG2, BFP & MAIN STEAM | C050000 | STEAM SYSTEM HRSG2 | C050300 | STEAM BY PASS HRSG2 | C050305
2LCA55AT001 | FILTRO | C050305 | HRSG2, BFP & MAIN STEAM | C050000 | STEAM SYSTEM HRSG2 | C050300 | STEAM BY PASS HRSG2 | C050305
2LCA55BR010 | CONDUCTO DE CONDENSADO DESDE 0LCA61BR030 HASTA 2LBB41BR010 | C050305 | HRSG2, BFP & MAIN STEAM | C050000 | STEAM SYSTEM HRSG2 | C050300 | STEAM BY PASS HRSG2 | C050305
2LCA55BR101 | CONDUCTO DE CONDENSADO DESDE 2LCA55BR010 HASTA 2LCA55BR010 | C050305 | HRSG2, BFP & MAIN STEAM | C050000 | STEAM SYSTEM HRSG2 | C050300 | STEAM BY PASS HRSG2 | C050305
2LCA55CF001 | FLUJO AGUA BYP IP CALD2 (HRSG2 IP BYP WT FLOW) | C050305 | HRSG2, BFP & MAIN STEAM | C050000 | STEAM SYSTEM HRSG2 | C050300 | STEAM BY PASS HRSG2 | C050305
2LCA55CG091 | V AISL AG BYPAS IP CALD2 (HRSG1 IP BYPAS WATER C/V) | C050305 | HRSG2, BFP & MAIN STEAM | C050000 | STEAM SYSTEM HRSG2 | C050300 | STEAM BY PASS HRSG2 | C050305
2LCA55CP001 | PRES FILT AG BYP IP CLD2 (HRSG2 IP BYP CND PR SWCH) ALTO (HIGH) | C050305 | HRSG2, BFP & MAIN STEAM | C050000 | STEAM SYSTEM HRSG2 | C050300 | STEAM BY PASS HRSG2 | C050305
2LCA82AA001 | VALVULA MANUAL LLENADO INICIAL DE HP HRSG2 | C120300 | ACC | C120000 | CONDENSATE ACC | C120300
2LCA82AA201 | VALVULA DE SEGURIDAD EN LA LINEA DE LLENADO INICIAL DE ALTA DE LA HRSG2 | C120300 | ACC | C120000 | CONDENSATE ACC | C120300
2LCA82BR010 | CONDUCTO DE CONDENSADO DESDE 0LCA50BR020 HASTA 2LAB43BR010 | C120300 | ACC | C120000 | CONDENSATE ACC | C120300
2LCA83AA001 | VALVULA MANUAL LLENADO INICIAL DE IP HRSG2 | C120300 | ACC | C120000 | CONDENSATE ACC | C120300
2LCA83AA201 | VALVULA DE SEGURIDAD EN LINEA LLENADO IP CON CONDENSADO HRSG 2 | C120300 | ACC | C120000 | CONDENSATE ACC | C120300
2LCA83BR010 | CONDUCTO DE CONDENSADO DESDE 0LCA50BR020 HASTA 2LAB45BR010 | C120300 | ACC | C120000 | CONDENSATE ACC | C120300
2LCA84AA081 | VALVULA MOTORIZADA EN LINEA 2LCA84BR020 AL ECONOMIZADOR DE LP | C120300 | ACC | C120000 | CONDENSATE ACC | C120300
2LCA84AA082 | VALVULA NEUMATICA AL ECONOMIZADOR DE LP(BY-PASS) | C120300 | ACC | C120000 | CONDENSATE ACC | C120300
2LCA84BR010 | CONDUCTO DE CONDENSADO DESDE 0LCA50BR020 HASTA 2LCA84BR020 | C120300 | ACC | C120000 | CONDENSATE ACC | C120300
2LCA84BR020 | CONDUCTO DE CONDENSADO DESDE 2LCA84BR010 HASTA TP2301(DOO) | C120300 | ACC | C120000 | CONDENSATE ACC | C120300
2LCA84BR101 | CONDUCTO DE CONDENSADO DESDE 2LCA84BR010 HASTA 2LCA84BR102 | C120300 | ACC | C120000 | CONDENSATE ACC | C120300
2LCA84BR102 | CONDUCTO DE CONDENSADO DESDE 2LCA84BR101 HASTA 2LCA84BR020 | C120300 | ACC | C120000 | CONDENSATE ACC | C120300
2LCA87AA001 | VALVULA AISLAMIENTO LINEA LLENADO HP HRSG2 | C120300 | ACC | C120000 | CONDENSATE ACC | C120300
2MBA10AA301 | VALVULA MANUAL DE AISLAMIENTO DE INSTRUMENTO DE PRESION ANTES DEL IBH (I PT 96BH-1 ) | C020508 | GAS TURBINE Nº 2 | C020000 | OFF BASE GT2 | C020500 | INLET AIR HEATING SYSTEM | C020508
2MBA10AA302 | VALVULA MANUAL DE AISLAMIENTO DE INSTRUMENTO DE PRESION DESPUES DEL IBH ( PT 96BH-2 ) | C020508 | GAS TURBINE Nº 2 | C020000 | OFF BASE GT2 | C020500 | INLET AIR HEATING SYSTEM | C020508
2MBA10BR010 | CONDUCTO DE AIRE DESDE CA16(GE) HASTA VA20-1 | C020508 | GAS TURBINE Nº 2 | C020000 | OFF BASE GT2 | C020500 | INLET AIR HEATING SYSTEM | C020508
2MBA10BR020 | CONDUCTO DE AIRE DESDE VA20-1 HASTA IE20(GE) | C020508 | GAS TURBINE Nº 2 | C020000 | OFF BASE GT2 | C020500 | INLET AIR HEATING SYSTEM | C020508
2MBJ10AA401 | VALVULA MANUAL DRENAJE LINEA SALIDA DE REFRIGERACION DESDE INTERCAMBIADOR DEL CCW AL LCI | C130400 | BOP | C130000 | ACW | C130400
2MBJ10BR010 | CONDUCTO DE AGUA DE REFRIGERACION DESDE CW101(GE) HASTA CW102(GE) | C130400 | BOP | C130000 | ACW | C130400
2MBJ20AA401 | VALVULA MANUAL DRENAJE LINEA ENTRADA DE REFRIGERACION DESDE INTERCAMBIADOR DEL CCW AL LCI | C130400 | BOP | C130000 | ACW | C130400
2MBJ20BR010 | CONDUCTO DE AGUA DE REFRIGERACION DESDE CW100(GE) HASTA CW103(GE) | C130400 | BOP | C130000 | ACW | C130400
2MBJ25AA001 | VALVULA MANUAL VENTEO LINEA ENTRADA DE REFRIGERACION DESDE INTERCAMBIADOR DEL CCW AL LCI | C130400 | BOP | C130000 | ACW | C130400
2MBJ25BR010 | CONDUCTO DE AGUA DE REFRIGERACION DESDE 2MBJ20BR010 HASTA CW104(GE) | C130400 | BOP | C130000 | ACW | C130400
2MBP10BR501 | CONDUCTO DE GAS NATURAL DESDE FG2(GE) HASTA SAFE AREA | C020507 | GAS TURBINE Nº 2 | C020000 | OFF BASE GT2 | C020500 | FUEL GAS SYSTEM GT2 | C020507
2MBP15BR501 | CONDUCTO DE GAS NATURAL DESDE FG3(GE) HASTA SAFE AREA | C020507 | GAS TURBINE Nº 2 | C020000 | OFF BASE GT2 | C020500 | FUEL GAS SYSTEM GT2 | C020507
2MBP20BR501 | CONDUCTO DE GAS NATURAL DESDE PG1(GE) HASTA SAFE AREA | C020507 | GAS TURBINE Nº 2 | C020000 | OFF BASE GT2 | C020500 | FUEL GAS SYSTEM GT2 | C020507
2MBP20BR502 | CONDUCTO DE GAS NATURAL DESDE PG13(GE) HASTA SAFE AREA | C020507 | GAS TURBINE Nº 2 | C020000 | OFF BASE GT2 | C020500 | FUEL GAS SYSTEM GT2 | C020507
2MBV10AA001 | VALVULA MANUAL AISLAMIENTO EN LINEA 2MBV10BR010 ANTERIOR AL FILTRO 2MBV10AT001 | C020501 | GAS TURBINE Nº 2 | C020000 | OFF BASE GT2 | C020500 | LUBRICATION SYSTEM GT2 | C020501
2MBV10AA002 | VALVULA MANUAL AISLAMIENTO EN LINEA 2MBV10BR010 POSTERIOR AL FILTRO 2MBV10AT001 | C020501 | GAS TURBINE Nº 2 | C020000 | OFF BASE GT2 | C020500 | LUBRICATION SYSTEM GT2 | C020501
2MBV10BR010 | CONDUCTO DE ACEITE DESDE EL TANQUE DE ACEITE HASTA L01(GE) | C020501 | GAS TURBINE Nº 2 | C020000 | OFF BASE GT2 | C020500 | LUBRICATION SYSTEM GT2 | C020501
2MBV20AA411 | VALVULA MANUAL DE VACIADO EN LINEA 2MBV20BR410 | C020501 | GAS TURBINE Nº 2 | C020000 | OFF BASE GT2 | C020500 | LUBRICATION SYSTEM GT2 | C020501
2MBV20AA412 | VALVULA MANUAL DE VACIADO EN LINEA 2MBV20BR410 | C020501 | GAS TURBINE Nº 2 | C020000 | OFF BASE GT2 | C020500 | LUBRICATION SYSTEM GT2 | C020501
2MBV20BR401 | CONDUCTO DE ACEITE DESDE LO13A(GE) HASTA 2MBV30BR401 | C020501 | GAS TURBINE Nº 2 | C020000 | OFF BASE GT2 | C020500 | LUBRICATION SYSTEM GT2 | C020501
2MBV20BR402 | CONDUCTO DE ACEITE DESDE LO13B(GE) HASTA 2MBV30BR401 | C020501 | GAS TURBINE Nº 2 | C020000 | OFF BASE GT2 | C020500 | LUBRICATION SYSTEM GT2 | C020501
2MBV20BR403 | CONDUCTO DE ACEITE DESDE LO13C(GE) HASTA 2MBV30BR401 | C020501 | GAS TURBINE Nº 2 | C020000 | OFF BASE GT2 | C020500 | LUBRICATION SYSTEM GT2 | C020501
2MBV20BR404 | CONDUCTO DE ACEITE DESDE LO13D(GE) HASTA 2MBV30BR401 | C020501 | GAS TURBINE Nº 2 | C020000 | OFF BASE GT2 | C020500 | LUBRICATION SYSTEM GT2 | C020501
2MBV20BR405 | CONDUCTO DE ACEITE DESDE LO13E(GE) HASTA 2MBV30BR401 | C020501 | GAS TURBINE Nº 2 | C020000 | OFF BASE GT2 | C020500 | LUBRICATION SYSTEM GT2 | C020501
2MBV20BR406 | CONDUCTO DE ACEITE DESDE LO13F(GE) HASTA 2MBV30BR401 | C020501 | GAS TURBINE Nº 2 | C020000 | OFF BASE GT2 | C020500 | LUBRICATION SYSTEM GT2 | C020501
2MBV20BR410 | CONDUCTO DE AGUA DE DRENAJE DESDE L02(GE) HASTA DRENAJE | C020501 | GAS TURBINE Nº 2 | C020000 | OFF BASE GT2 | C020500 | LUBRICATION SYSTEM GT2 | C020501
2MBV30BR401 | CONDUCTO DE DESDE HASTA ( NO SE LOCALIZA) | C020501 | GAS TURBINE Nº 2 | C020000 | OFF BASE GT2 | C020500 | LUBRICATION SYSTEM GT2 | C020501
2MBX10BR010 | CONDUCTO DE AIRE DESDE PM02(GE) HASTA 2MBX10BR020 | C020509 | GAS TURBINE Nº 2 | C020000 | OFF BASE GT2 | C020500 | HYDRAULIC SYSTEM GT2 | C020509
2MBX10BR020 | CONDUCTO DE AIRE DESDE 2MBX10BR010 HASTA PM05(GE) | C020509 | GAS TURBINE Nº 2 | C020000 | OFF BASE GT2 | C020500 | HYDRAULIC SYSTEM GT2 | C020509
2MBX10BR030 | CONDUCTO DE AIRE DESDE 2MBX10BR010 HASTA ATMOSFERA | C020509 | GAS TURBINE Nº 2 | C020000 | OFF BASE GT2 | C020500 | HYDRAULIC SYSTEM GT2 | C020509
2MBX20BR010 | CONDUCTO DE AIRE DESDE PM01(GE) HASTA 2MBX20BR020 | C020509 | GAS TURBINE Nº 2 | C020000 | OFF BASE GT2 | C020500 | HYDRAULIC SYSTEM GT2 | C020509
2MBX20BR020 | CONDUCTO DE AIRE DESDE 2MBX20BR010 HASTA PM04(GE) | C020509 | GAS TURBINE Nº 2 | C020000 | OFF BASE GT2 | C020500 | HYDRAULIC SYSTEM GT2 | C020509
2MBX20BR030 | CONDUCTO DE AIRE DESDE 2MBX20BR010 HASTA ATMOSFERA | C020509 | GAS TURBINE Nº 2 | C020000 | OFF BASE GT2 | C020500 | HYDRAULIC SYSTEM GT2 | C020509
2MBX30BR010 | CONDUCTO DE AIRE DESDE PM3-2(GE) HASTA PM3-1(GE) | C020509 | GAS TURBINE Nº 2 | C020000 | OFF BASE GT2 | C020500 | HYDRAULIC SYSTEM GT2 | C020509
2MBX32BR010 | CONDUCTO DE AIRE DESDE PM11(GE) HASTA 2MBX35BR010 | C020509 | GAS TURBINE Nº 2 | C020000 | OFF BASE GT2 | C020500 | HYDRAULIC SYSTEM GT2 | C020509
2MBX32BR020 | CONDUCTO DE DESDE HASTA ( NO SE LOCALIZA) | C020509 | GAS TURBINE Nº 2 | C020000 | OFF BASE GT2 | C020500 | HYDRAULIC SYSTEM GT2 | C020509
2MBX35BR020 | CONDUCTO DE AIRE DESDE 2MBX35BR010 HASTA ATMOSFERA | C020509 | GAS TURBINE Nº 2 | C020000 | OFF BASE GT2 | C020500 | HYDRAULIC SYSTEM GT2 | C020509
2MBX41BR010 | CONDUCTO DE AIRE DESDE PM06(GE) HASTA ATMOSFERA | C020509 | GAS TURBINE Nº 2 | C020000 | OFF BASE GT2 | C020500 | HYDRAULIC SYSTEM GT2 | C020509
2MBX43BR010 | CONDUCTO DE AIRE DESDE PM10(GE) HASTA ATMOSFERA | C020509 | GAS TURBINE Nº 2 | C020000 | OFF BASE GT2 | C020500 | HYDRAULIC SYSTEM GT2 | C020509
2MBX50BR010 | CONDUCTO DE AGUA DE DRENAJE DE TRANSMISORES DE PRESION DESDE PM09(GE) HASTA DRENAJE | C020509 | GAS TURBINE Nº 2 | C020000 | OFF BASE GT2 | C020500 | HYDRAULIC SYSTEM GT2 | C020509
2MKC10 | TRANSFORMADOR DE EXCITACIÓN TG 2 | C070400 | GENERATOR GT2 | C070000 | EX2100 GENERATOR GT2 | C070400
2MKW10BR010 | CONDUCTO DE OIL DESDE LO125(GE) HASTA HS07(GE) | C070202 | GENERATOR GT2 | C070000 | OFF BASE GENERATOR GT2 | C070200 | SEAL OIL SYSTEM GENERATOR GT2 | C070202
2MKW21BR010 | CONDUCTO DE OIL DESDE HS19(GE) HASTA HS06(GE) | C070202 | GENERATOR GT2 | C070000 | OFF BASE GENERATOR GT2 | C070200 | SEAL OIL SYSTEM GENERATOR GT2 | C070202
2MKW23BR010 | CONDUCTO DE OIL DESDE HS08(GE) HASTA HS15(GE) | C070202 | GENERATOR GT2 | C070000 | OFF BASE GENERATOR GT2 | C070200 | SEAL OIL SYSTEM GENERATOR GT2 | C070202
2MKW25BR010 | CONDUCTO DE HIDROGENO DESDE HS03(GE) HASTA HS22(GE) | C070202 | GENERATOR GT2 | C070000 | OFF BASE GENERATOR GT2 | C070200 | SEAL OIL SYSTEM GENERATOR GT2 | C070202
2MKW27BR010 | CONDUCTO DE GAS NATURAL DESDE HS18(GE) HASTA HS04(GE) | C070202 | GENERATOR GT2 | C070000 | OFF BASE GENERATOR GT2 | C070200 | SEAL OIL SYSTEM GENERATOR GT2 | C070202
2MKW35AA001 | VALVULA MANUAL EN LINEA 2MKW35BR010 | C070202 | GENERATOR GT2 | C070000 | OFF BASE GENERATOR GT2 | C070200 | SEAL OIL SYSTEM GENERATOR GT2 | C070202
2MKW35BR010 | CONDUCTO DE DRENAJE DESDE 2MKW50BR010 HASTA HS16(GE) | C070202 | GENERATOR GT2 | C070000 | OFF BASE GENERATOR GT2 | C070200 | SEAL OIL SYSTEM GENERATOR GT2 | C070202
2MKW40BR010 | CONDUCTO DE DRENAJE DESDE HS13(GE) HASTA TO VENT | C070202 | GENERATOR GT2 | C070000 | OFF BASE GENERATOR GT2 | C070200 | SEAL OIL SYSTEM GENERATOR GT2 | C070202
2MKW50BR010 | CONDUCTO DE DRENAJE DESDE 2MKW30BR010 HASTA DRAINAGE | C070202 | GENERATOR GT2 | C070000 | OFF BASE GENERATOR GT2 | C070200 | SEAL OIL SYSTEM GENERATOR GT2 | C070202
2MKW60BR010 | CONDUCTO DE OIL DESDE HS20(GE) HASTA HS01(GE) | C070202 | GENERATOR GT2 | C070000 | OFF BASE GENERATOR GT2 | C070200 | SEAL OIL SYSTEM GENERATOR GT2 | C070202
2PGM10BR010 | CONDUCTO DE AGUA DE REFRIGERACION DESDE 0PGM81BR010 HASTA TP2306(DOO) | C130400 | BOP | C130000 | ACW | C130400
2PGM10BR020 | CONDUCTO DE AGUA DE REFRIGERACION DESDE TP2306(DOO) HASTA 0PGM69BR010 | C130400 | BOP | C130000 | ACW | C130400
2PGM20BR010 | CONDUCTO DE AGUA DE REFRIGERACION DESDE 0PGM81BR010 HASTA 2PGM25BR010 | C130400 | BOP | C130000 | ACW | C130400
2PGM20BR020 | CONDUCTO DE AGUA DE REFRIGERACION DESDE 2PGM25BR020 HASTA 0PGM69BR010 | C130400 | BOP | C130000 | ACW | C130400
2PGM23AA001 | VALVULA MANUAL ENTRADA REFRIGERACION AL ENFRIADOR DE LA FWP 1 | C130400 | BOP | C130000 | ACW | C130400
2PGM23AA002 | VALVULA MANUAL SALIDA REFRIGERACION AL ENFRIADOR DE LA FWP 1 | C130400 | BOP | C130000 | ACW | C130400
2PGM23AA401 | VALVULA MANUAL DRENAJE | C130400 | BOP | C130000 | ACW | C130400
2PGM23BR010 | CONDUCTO DE AGUA DE REFRIGERACION DESDE 2PGM20BR010 HASTA PENDING | C130400 | BOP | C130000 | ACW | C130400
2PGM23BR020 | CONDUCTO DE AGUA DE REFRIGERACION DESDE PENDING HASTA 2PGM20BR020 | C130400 | BOP | C130000 | ACW | C130400
2PGM24 | SISTEMA DE REFRIGERACION DE COMPONENTES DE LA TURBINA DE GAS 2 (24) | C130400 | BOP | C130000 | ACW | C130400
2PGM24AA001 | VALVULA MANUAL ENTRADA REFRIGERACION AL ENFRIADOR DEL BOBINADO DE LA FWP 1 | C130400 | BOP | C130000 | ACW | C130400
2PGM24AA002 | VALVULA MANUAL SALIDA REFRIGERACION AL ENFRIADOR DEL BOBINADO DE LA FWP 1 | C130400 | BOP | C130000 | ACW | C130400
2PGM24AA401 | VALVULA MANUAL DRENAJE | C130400 | BOP | C130000 | ACW | C130400
2PGM24BR010 | CONDUCTO DE AGUA DE REFRIGERACION DESDE 2PGM20BR010 HASTA 2LAC21AP001 | C130400 | BOP | C130000 | ACW | C130400
2PGM24BR020 | CONDUCTO DE AGUA DE REFRIGERACION DESDE 2LAC21AP001 HASTA 2PGM20BR020 | C130400 | BOP | C130000 | ACW | C130400
2PGM27 | SISTEMA DE REFRIGERACION DE COMPONENTES DE LA TURBINA DE GAS 2 (27) | C130400 | BOP | C130000 | ACW | C130400
2PGM27AA001 | VALVULA MANUAL ENTRADA REFRIGERACION AL ENFRIADOR DE LA FWP 2 | C130400 | BOP | C130000 | ACW | C130400
2PGM27AA002 | VALVULA MANUAL SALIDA REFRIGERACION AL ENFRIADOR DE LA FWP 2 | C130400 | BOP | C130000 | ACW | C130400
2PGM27AA401 | VALVULA MANUAL DRENAJE | C130400 | BOP | C130000 | ACW | C130400
2PGM27BR010 | CONDUCTO DE AGUA DE REFRIGERACION DESDE 2PGM20BR020 HASTA 2LAC21AP001 | C130400 | BOP | C130000 | ACW | C130400
2PGM27BR020 | CONDUCTO DE AGUA DE REFRIGERACION DESDE 2LAC21AP001 HASTA 2PGM20BR020 | C130400 | BOP | C130000 | ACW | C130400
2PGM28 | SISTEMA DE REFRIGERACION DE COMPONENTES DE LA TURBINA DE GAS 2 (28) | C130400 | BOP | C130000 | ACW | C130400
2PGM28AA001 | VALVULA MANUAL ENTRADA REFRIGERACION AL ENFRIADOR DEL BOBINADO DE LA FWP 2 | C130400 | BOP | C130000 | ACW | C130400
2PGM28AA002 | VALVULA MANUAL SALIDA REFRIGERACION AL ENFRIADOR DEL BOBINADO DE LA FWP 2 | C130400 | BOP | C130000 | ACW | C130400
2PGM28AA401 | VALVULA MANUAL DRENAJE | C130400 | BOP | C130000 | ACW | C130400
2PGM28BR010 | CONDUCTO DE AGUA DE REFRIGERACION DESDE 2PGM20BR010 HASTA 2LAC31AP001 | C130400 | BOP | C130000 | ACW | C130400
2PGM28BR020 | CONDUCTO DE AGUA DE REFRIGERACION DESDE 2LAC31AP001 HASTA 2PGM20BR020 | C130400 | BOP | C130000 | ACW | C130400
2PGM30 | SISTEMA DE REFRIGERACION DE COMPONENTES DE LA TURBINA DE GAS 2 (30) | C130400 | BOP | C130000 | ACW | C130400
2PGM30AA001 | VALVULA MANUAL ENTRADA REFRIGERACION AL ENFRIADOR DEL BLOWDOWN | C130400 | BOP | C130000 | ACW | C130400
2PGM30AA002 | VALVULA MANUAL SALIDA REFRIGERACION AL ENFRIADOR DEL BLOWDOWN | C130400 | BOP | C130000 | ACW | C130400
2PGM30AA201 | VALVULA DE SEGURIDAD SALIDA DEL ENFRIADOR BLOWDOWN HRSG2 | C130400 | BOP | C130000 | ACW | C130400
2PGM30AA301 | VALVULA DE AISLAMIENTO PI 2PGM30CP501 ) | C130400 | BOP | C130000 | ACW | C130400
2PGM30AA401 | VALVULA MANUAL DRENAJE EN LINEA ENTRADA AGUA REFRIGERACION AL ENFRIADOR BLOWDOWN HRSG 2 | C130400 | BOP | C130000 | ACW | C130400
2PGM30BR010 | CONDUCTO DE AGUA DE REFRIGERACION DESDE 0PGM81BR010 HASTA PENDING | C130400 | BOP | C130000 | ACW | C130400
2PGM30BR020 | CONDUCTO DE AGUA DE REFRIGERACION DESDE PENDING HASTA 0PGM69BR010 | C130400 | BOP | C130000 | ACW | C130400
2PGM30CF501 | CAUDALIMETRO SALIDA ENFRIADOR AGUA DEL IBDT | C130400 | BOP | C130000 | ACW | C130400
2PGM30CP501 | MANOMETRO SALIDA ENFRIADOR AGUA DEL IBDT | C130400 | BOP | C130000 | ACW | C130400
2PGM30CT501 | TERMOMETRO SALIDA ENFRIADOR AGUA DEL IBDT | C130400 | BOP | C130000 | ACW | C130400
2PGM40 | SISTEMA DE REFRIGERACION DE COMPONENTES DE LA TURBINA DE GAS 2 (40) | C130400 | BOP | C130000 | ACW | C130400
2PGM40AA001 | VALVULA MANUAL ENTRADA REFRIGERACION DETECTORES DE LLAMA Y PATAS CALIENTE TG2 | C130400 | BOP | C130000 | ACW | C130400
2PGM40AA002 | VALVULA MANUAL SALIDA REFRIGERACION DETECTORES DE LLAMA Y PATAS CALIENTE TG2 | C130400 | BOP | C130000 | ACW | C130400
2PGM40AA201 | VALVULA DE SEGURIDAD SALIDA ENFRIADOR DETECTORES LLAMA Y PATAS CALIENTES | C130400 | BOP | C130000 | ACW | C130400
2PGM40AA301 | VALVULA DE AISLAMIENTO PI 2PGM40CP501 ) | C130400 | BOP | C130000 | ACW | C130400
2PGM40AA401 | VALVULA MANUAL DRENAJE EN LINEA SALIDA AGUA REFRIGERACIN DE DETECTORES LLAMA Y PATAS CALIENTES | C130400 | BOP | C130000 | ACW | C130400
2PGM40BR010 | CONDUCTO DE AGUA DE REFRIGERACION DESDE 2PGM41BR010 HASTA CW52(GE) | C130400 | BOP | C130000 | ACW | C130400
2PGM40BR020 | CONDUCTO DE AGUA DE REFRIGERACION DESDE CW53(GE) HASTA 0PGM85BR010 | C130400 | BOP | C130000 | ACW | C130400
2PGM40CF501 | CAUDALIMETRO SALIDA ENFRIADOR AGUA DE LOS DETECTORES LLAMA Y PATAS CALIENTES. | C130400 | BOP | C130000 | ACW | C130400
2PGM40CP501 | MANOMETRO SALIDA ENFRIADOR AGUA DE LOS DETECTORES LLAMA Y PATAS CALIENTES. | C130400 | BOP | C130000 | ACW | C130400
2PGM40CT501 | TERMOMETRO SALIDA ENFRIADOR AGUA DE LOS DETECTORES LLAMA Y PATAS CALIENTES. | C130400 | BOP | C130000 | ACW | C130400
2PGM41 | SISTEMA DE REFRIGERACION DE COMPONENTES DE LA TURBINA DE GAS 2 (41) | C130400 | BOP | C130000 | ACW | C130400
2PGM41BR010 | CONDUCTO DE AGUA DE REFRIGERACION DESDE 0PGM81BR010 HASTA 2PGM60BR010 | C130400 | BOP | C130000 | ACW | C130400
2PGM41BR020 | CONDUCTO DE AGUA DE REFRIGERACION DESDE 2PGM60BR020 HASTA 0PGM69BR010 | C130400 | BOP | C130000 | ACW | C130400
2PGM50 | SISTEMA DE REFRIGERACION DE COMPONENTES DE LA TURBINA DE GAS 2 (50) | C130400 | BOP | C130000 | ACW | C130400
2PGM50AA001 | VALVULA AISLAMIENTO ENTRADA AGUA REFRIGERACION AL ENFRIADOR ACEITE LUBRICACION GT2 | C130400 | BOP | C130000 | ACW | C130400
2PGM50AA002 | VALVULA AISLAMIENTO SALIDA AGUA REFRIGERACION DEL ENFRIADOR ACEITE LUBRICACION GT2 | C130400 | BOP | C130000 | ACW | C130400
2PGM50AA201 | VALVULA DE SEGURIDAD SALIDA ENFRIADOR ACEITE DE GT2 | C130400 | BOP | C130000 | ACW | C130400
2PGM50AA301 | VALVULA MANUAL AISLAMIENTO PI 2PGM50CP501 | C130400 | BOP | C130000 | ACW | C130400
2PGM50AA401 | VALVULA MANUAL DRENAJE EN LINEA SALIDA DEL ENFRIADOR ACEITE DE GT2 | C130400 | BOP | C130000 | ACW | C130400
2PGM50AA402 | VALVULA MANUAL DRENAJE EN LINEA 2PGM50BR020 | C130400 | BOP | C130000 | ACW | C130400
2PGM50AA403 | VALVULA MANUAL DRENAJE EN LINEA 2PGM50BR010 | C130400 | BOP | C130000 | ACW | C130400
2PGM50BR010 | CONDUCTO DE AGUA DE REFRIGERACION DESDE 0PGM81BR010 HASTA CW6(GE) | C130400 | BOP | C130000 | ACW | C130400
2PGM50BR020 | CONDUCTO DE AGUA DE REFRIGERACION DESDE CW7(GE) HASTA 0PGM69BR010 | C130400 | BOP | C130000 | ACW | C130400
2PGM50CF501 | CAUDALIMETRO SALIDA ENFRIADOR ACEITE LUBRICACION GT2 | C130400 | BOP | C130000 | ACW | C130400
2PGM50CP501 | MANOMETRO SALIDA ENFRIADOR ACEITE LUBRICACION GT2 | C130400 | BOP | C130000 | ACW | C130400
2PGM50CT501 | TERMOMETRO SALIDA ENFRIADOR ACEITE LUBRICACION GT2 | C130400 | BOP | C130000 | ACW | C130400
2PGM60 | SISTEMA DE REFRIGERACION DE COMPONENTES DE LA TURBINA DE GAS 2 (60) | C130400 | BOP | C130000 | ACW | C130400
2PGM60AA001 | VALVULA AISLAMIENTO ENTRADA AGUA REFRIGERACION AL ENFRIADOR LCI DE GT2 | C130400 | BOP | C130000 | ACW | C130400
2PGM60AA002 | VALVULA AISLAMIENTO SALIDA AGUA REFRIGERACION DEL ENFRIADOR LCI DE GT2 | C130400 | BOP | C130000 | ACW | C130400
2PGM60AA201 | VALVULA DE SEGURIDAD SALIDA ENFRIADOR LCI DE GT2 | C130400 | BOP | C130000 | ACW | C130400
2PGM60AA301 | VALVULA DE AISLAMIENTO DEL PI 2PGM60CP501 ) | C130400 | BOP | C130000 | ACW | C130400
2PGM60AA401 | VALVULA MANUAL DE DRENAJE EN LINEA 2PGM60BR010 | C130400 | BOP | C130000 | ACW | C130400
2PGM60BR010 | CONDUCTO DE AGUA DE REFRIGERACION DESDE 2PGM41BR010 HASTA CW94(GE) | C130400 | BOP | C130000 | ACW | C130400
2PGM60BR020 | CONDUCTO DE AGUA DE REFRIGERACION DESDE CW95(GE) HASTA 2PGM41BR020 | C130400 | BOP | C130000 | ACW | C130400
2PGM60CF501 | CAUDALIMETRO SALIDA ENFRIADOR LCI DE GT2 | C130400 | BOP | C130000 | ACW | C130400
2PGM60CP501 | MANOMETRO SALIDA ENFRIADOR LCI DE GT2 | C130400 | BOP | C130000 | ACW | C130400
2PGM60CT501 | TERMOMETRO SALIDA ENFRIADOR LCI DE GT2 | C130400 | BOP | C130000 | ACW | C130400
2PGM60CT502 | TERMOMETRO A LA SALIDA DEL AGUA REFRIGERACION COMPONENTES | C130400 | BOP | C130000 | ACW | C130400
2PGM71 | SISTEMA DE REFRIGERACION DE COMPONENTES DE LA TURBINA DE GAS 2 (71) | C130400 | BOP | C130000 | ACW | C130400
2PGM71BR010 | CONDUCTO DE HIDROGENO DESDE CW14(GE) HASTA 2PGM79BR010 | C130400 | BOP | C130000 | ACW | C130400
2PGM72 | SISTEMA DE REFRIGERACION DE COMPONENTES DE LA TURBINA DE GAS 2 (72) | C130400 | BOP | C130000 | ACW | C130400
2PGM72AA001 | VALVULA MANUAL ENTRADA REFRIGERADOR H2 DEL GENERADOR DE GT2 | C130400 | BOP | C130000 | ACW | C130400
2PGM72AA002 | VALVULA MANUAL SALIDA REFRIGERADOR H2 DEL GENERADOR DE GT2 | C130400 | BOP | C130000 | ACW | C130400
2PGM72AA201 | VALVULA DE SEGURIDAD SALIDA ENFRIADOR TOMA MUESTRAS | C130400 | BOP | C130000 | ACW | C130400
2PGM72AA301 | VALVULA DE AISLAMIENTO PI 2PGM72CP501 | C130400 | BOP | C130000 | ACW | C130400
2PGM72BR010 | CONDUCTO DE AGUA DE REFRIGERACION DESDE 2PGM70BR010 HASTA CW12(GE) | C130400 | BOP | C130000 | ACW | C130400
2PGM72BR020 | CONDUCTO DE AGUA DE REFRIGERACION DESDE CW13(GE) HASTA 2PGM80BR010 | C130400 | BOP | C130000 | ACW | C130400
2PGM72CF501 | CAUDALIMETRO SALIDA AGUA ENFRIADOR H2 DE GT2 | C130400 | BOP | C130000 | ACW | C130400
2PGM72CP501 | MANOMETRO SALIDA AGUA ENFRIADROR H2 DE GT2 | C130400 | BOP | C130000 | ACW | C130400
2PGM72CT501 | TERMOMETRO SALIDA AGUA ENFRIADROR H2 DE GT2 | C130400 | BOP | C130000 | ACW | C130400
2PGM73 | SISTEMA DE REFRIGERACION DE COMPONENTES DE LA TURBINA DE GAS 2 (73) | C130400 | BOP | C130000 | ACW | C130400
2PGM73BR010 | CONDUCTO DE HIDROGENO DESDE CW14(GE) HASTA 2PGM71BR010 | C130400 | BOP | C130000 | ACW | C130400
2PGM74 | SISTEMA DE REFRIGERACION DE COMPONENTES DE LA TURBINA DE GAS 2 (74) | C130400 | BOP | C130000 | ACW | C130400
2PGM74AA001 | VALVULA MANUAL ENTRADA REFRIGERADOR H2 DEL GENERADOR DE GT2 | C130400 | BOP | C130000 | ACW | C130400
2PGM74AA002 | VALVULA MANUAL SALIDA REFRIGERADOR H2 DEL GENERADOR DE GT2 | C130400 | BOP | C130000 | ACW | C130400
2PGM74AA201 | VALVULA DE SEGURIDAD LINEA ENFRIADOR HIDROGENO | C130400 | BOP | C130000 | ACW | C130400
2PGM74AA301 | VALVULA DE AISLAMIENTO PI 2PGM74CP501 | C130400 | BOP | C130000 | ACW | C130400
2PGM74BR010 | CONDUCTO DE AGUA DE REFRIGERACION DESDE 2PGM70BR010 HASTA CW12(GE) | C130400 | BOP | C130000 | ACW | C130400
2PGM74BR020 | CONDUCTO DE AGUA DE REFRIGERACION DESDE CW13(GE) HASTA 2PGM80BR010 | C130400 | BOP | C130000 | ACW | C130400
2PGM74CF501 | CAUDALIMETRO SALIDA AGUA ENFRIADROR H2 DE GT2 | C130400 | BOP | C130000 | ACW | C130400
2PGM74CP501 | MANOMETRO SALIDA AGUA ENFRIADROR H2 DE GT2 | C130400 | BOP | C130000 | ACW | C130400
2PGM74CT501 | TERMOMETRO SALIDA AGUA ENFRIADROR H2 DE GT2 | C130400 | BOP | C130000 | ACW | C130400
2PGM75 | SISTEMA DE REFRIGERACION DE COMPONENTES DE LA TURBINA DE GAS 2 (75) | C130400 | BOP | C130000 | ACW | C130400
2PGM75BR010 | CONDUCTO DE HIDROGENO DESDE CW14(GE) HASTA 2PGM77BR010 | C130400 | BOP | C130000 | ACW | C130400
2PGM76 | SISTEMA DE REFRIGERACION DE COMPONENTES DE LA TURBINA DE GAS 2 (76) | C130400 | BOP | C130000 | ACW | C130400
2PGM76AA001 | VALVULA MANUAL ENTRADA REFRIGERADOR H2 DEL GENERADOR DE GT2 | C130400 | BOP | C130000 | ACW | C130400
2PGM76AA002 | VALVULA MANUAL SALIDA REFRIGERADOR H2 DEL GENERADOR DE GT2 | C130400 | BOP | C130000 | ACW | C130400
2PGM76AA201 | VALVULA DE SEGURIDAD LINEA ENFRIADOR HIDROGENO | C130400 | BOP | C130000 | ACW | C130400
2PGM76AA301 | VALVULA DE AISLAMIENTO PI 2PGM76CP501 | C130400 | BOP | C130000 | ACW | C130400
2PGM76BR010 | CONDUCTO DE AGUA DE REFRIGERACION DESDE 2PGM70BR020 HASTA CW12(GE) | C130400 | BOP | C130000 | ACW | C130400
2PGM76BR020 | CONDUCTO DE AGUA DE REFRIGERACION DESDE CW13(GE) HASTA 2PGM80BR010 | C130400 | BOP | C130000 | ACW | C130400
2PGM76CF501 | CAUDALIMETRO SALIDA AGUA ENFRIADROR H2 DE GT2 | C130400 | BOP | C130000 | ACW | C130400
2PGM76CP501 | MANOMETRO SALIDA AGUA ENFRIADROR H2 DE GT2 | C130400 | BOP | C130000 | ACW | C130400
2PGM76CT501 | TERMOMETRO SALIDA AGUA ENFRIADROR H2 DE GT2 | C130400 | BOP | C130000 | ACW | C130400
2PGM77 | SISTEMA DE REFRIGERACION DE COMPONENTES DE LA TURBINA DE GAS 2 (77) | C130400 | BOP | C130000 | ACW | C130400
2PGM77BR010 | CONDUCTO DE HIDROGENO DESDE CW14(GE) HASTA 2PGM79BR010 | C130400 | BOP | C130000 | ACW | C130400
2PGM78 | SISTEMA DE REFRIGERACION DE COMPONENTES DE LA TURBINA DE GAS 2 (78) | C130400 | BOP | C130000 | ACW | C130400
2PGM78AA001 | VALVULA MANUAL ENTRADA REFRIGERADOR H2 DEL GENERADOR DE GT2 | C130400 | BOP | C130000 | ACW | C130400
2PGM78AA002 | VALVULA MANUAL SALIDA REFRIGERADOR H2 DEL GENERADOR DE GT2 | C130400 | BOP | C130000 | ACW | C130400
2PGM78AA201 | VALVULA DE SEGURIDAD LINEA ENFRIADOR HIDROGENO | C130400 | BOP | C130000 | ACW | C130400
2PGM78AA301 | VALVULA DE AISLAMIENTO PI 2PGM78CP501 | C130400 | BOP | C130000 | ACW | C130400
2PGM78BR010 | CONDUCTO DE AGUA DE REFRIGERACION DESDE 2PGM70BR020 HASTA CW12(GE) | C130400 | BOP | C130000 | ACW | C130400
2PGM78BR020 | CONDUCTO DE AGUA DE REFRIGERACION DESDE CW13(GE) HASTA 2PGM80BR010 | C130400 | BOP | C130000 | ACW | C130400
2PGM78CF501 | CAUDALIMETRO SALIDA AGUA ENFRIADROR H2 DE GT2 | C130400 | BOP | C130000 | ACW | C130400
2PGM78CP501 | MANOMETRO SALIDA AGUA ENFRIADROR H2 DE GT2 | C130400 | BOP | C130000 | ACW | C130400
2PGM78CT501 | TERMOMETRO SALIDA AGUA ENFRIADROR H2 DE GT2 | C130400 | BOP | C130000 | ACW | C130400
2PGM79 | SISTEMA DE REFRIGERACION DE COMPONENTES DE LA TURBINA DE GAS 2 (79) | C130400 | BOP | C130000 | ACW | C130400
2PGM79AA001 | VALVULA MANUAL AISLAMIENTO COLECTOR COMUN VENTEO CONTINUO DE LOS ENFRIADORES DE H2 | C130400 | BOP | C130000 | ACW | C130400
2PGM79BR010 | CONDUCTO DE HIDROGENO DESDE 2PGM71BR010 HASTA 0PGM84BR010 | C130400 | BOP | C130000 | ACW | C130400
2PGM79CF501 | PLACA DE ORIFICIO EN LINEA SALIDA ENFRIADORES DE HIDROGENO | C130400 | BOP | C130000 | ACW | C130400
2PGM80 | SISTEMA DE REFRIGERACION DE COMPONENTES DE LA TURBINA DE GAS 2 (80) | C130400 | BOP | C130000 | ACW | C130400
2PGM80BR010 | CONDUCTO DE AGUA DE REFRIGERACION DESDE 2PGM76BR020 HASTA 0PGM84BR010 | C130400 | BOP | C130000 | ACW | C130400
2PGM83 | SISTEMA DE REFRIGERACION DE COMPONENTES DE LA TURBINA DE GAS 2 (83) | C130400 | BOP | C130000 | ACW | C130400
2PGM83BR020 | CONDUCTO DE AGUA DE REFRIGERACION DESDE 0PGM83BR010 HASTA CAP | C130400 | BOP | C130000 | ACW | C130400
2PGM90 | SISTEMA DE REFRIGERACION DE COMPONENTES DE LA TURBINA DE GAS 2 (90) | C130400 | BOP | C130000 | ACW | C130400
2PGM90BR010 | CONDUCTO DE AGUA DE REFRIGERACION DESDE 0PGM62BR010 HASTA ENFRIADOR DE MUESTRAS | C130400 | BOP | C130000 | ACW | C130400
2PGM90BR020 | CONDUCTO DE AGUA DE REFRIGERACION DESDE ENFRIADOR MUESTRAS HASTA 0PGM62BR020 | C130400 | BOP | C130000 | ACW | C130400
2PGM91BR010 | CONDUCTO DE AGUA DE REFRIGERACION DESDE 0PGM62BR010 HASTA ENFRIADOR DE MUESTRAS | C130400 | BOP | C130000 | ACW | C130400
2PGM91BR020 | CONDUCTO DE AGUA DE REFRIGERACION DESDE ENFRIADOR DE MUESTRAS HASTA 0PGM62BR020 | C130400 | BOP | C130000 | ACW | C130400
2PGM92 | SISTEMA DE REFRIGERACION DE COMPONENTES DE LA TURBINA DE GAS 2 (92) | C130400 | BOP | C130000 | ACW | C130400
2PGM92BR010 | CONDUCTO DE AGUA DE REFRIGERACION DESDE 0PGM62BR010 HASTA ENFRIADOR DE MUESTRAS | C130400 | BOP | C130000 | ACW | C130400
2PGM92BR020 | CONDUCTO DE AGUA DE REFRIGERACION DESDE ENFRIADOR MUESTRAS HASTA 0PGM62BR020 | C130400 | BOP | C130000 | ACW | C130400
2PGM93 | SISTEMA DE REFRIGERACION DE COMPONENTES DE LA TURBINA DE GAS 2 (93) | C130400 | BOP | C130000 | ACW | C130400
2PGM93BR010 | CONDUCTO DE AGUA DE REFRIGERACION DESDE 0PGM62BR010 HASTA ENFRIADOR DE MUESTRAS | C130400 | BOP | C130000 | ACW | C130400
2PGM93BR020 | CONDUCTO DE AGUA DE REFRIGERACION DESDE ENFRIADOR DE MUESTRAS HASTA 0PGM62BR020 | C130400 | BOP | C130000 | ACW | C130400
2PGM94 | SISTEMA DE REFRIGERACION DE COMPONENTES DE LA TURBINA DE GAS 2 (94) | C130400 | BOP | C130000 | ACW | C130400
2PGM94BR010 | CONDUCTO DE AGUA DE REFRIGERACION DESDE 0PGM62BR010 HASTA ENFRIADOR DE MUESTRAS | C130400 | BOP | C130000 | ACW | C130400
2PGM94BR020 | CONDUCTO DE AGUA DE REFRIGERACION DESDE ENFRIADOR DE MUESTRAS HASTA 0PGM62BR020 | C130400 | BOP | C130000 | ACW | C130400
2PGM95 | SISTEMA DE REFRIGERACION DE COMPONENTES DE LA TURBINA DE GAS 2 (95) | C130400 | BOP | C130000 | ACW | C130400
2PGM95BR010 | CONDUCTO DE AGUA DE REFRIGERACION DESDE 0PGM62BR010 HASTA 0PGM62BR020 | C130400 | BOP | C130000 | ACW | C130400
2PGM95BR020 | CONDUCTO DE AGUA DE REFRIGERACION DESDE ENFRIADOR DE MUESTRAS HASTA 0PGM62BR020 | C130400 | BOP | C130000 | ACW | C130400
2PGM96 | SISTEMA DE REFRIGERACION DE COMPONENTES DE LA TURBINA DE GAS 2 (96) | C130400 | BOP | C130000 | ACW | C130400
2PGM96BR010 | CONDUCTO DE AGUA DE REFRIGERACION DESDE 0PGM62BR010 HASTA 0PGM62BR020 | C130400 | BOP | C130000 | ACW | C130400
2PGM96BR020 | CONDUCTO DE AGUA DE REFRIGERACION DESDE ENFRIADOR DE MUESTRAS HASTA 0PGM62BR020 | C130400 | BOP | C130000 | ACW | C130400
2PGM97 | SISTEMA DE REFRIGERACION DE COMPONENTES DE LA TURBINA DE GAS 2 (97) | C130400 | BOP | C130000 | ACW | C130400
2PGM97BR010 | CONDUCTO DE AGUA DE REFRIGERACION DESDE 0PGM62BR010 HASTA 0PGM62BR020 | C130400 | BOP | C130000 | ACW | C130400
2PGM97BR020 | CONDUCTO DE AGUA DE REFRIGERACION DESDE SAMPLE COOLER HASTA 0PGM62BR020 | C130400 | BOP | C130000 | ACW | C130400
2QCA15BR010 | CONDUCTO DE VAPOR DESDE DG-25 HASTA TP2006(DOO) | C130900 | BOP | C130000 | SAMPLING & CHEMICAL DOSING SYSTEM | C130900
2QCA25BR010 | CONDUCTO DE VAPOR DESDE DG-25 HASTA TP2205(DOO) | C130900 | BOP | C130000 | SAMPLING & CHEMICAL DOSING SYSTEM | C130900
2QFM21AA001 | VALVULA MANUAL DE CORTE A LA LINEA2QFM21BR010 (FEED WATER PUMPS.BUILDING2) | C130700 | BOP | C130000 | SERVICE & CONTROL AIR | C130700
2QFM21AA002 | VALVULA MANUAL DE CORTE A VALVULA 2LCA89AA082 | C130700 | BOP | C130000 | SERVICE & CONTROL AIR | C130700
2QFM21AA003 | VALVULA MANUAL DE CORTE A VALVULA2LAB22AA091 | C130700 | BOP | C130000 | SERVICE & CONTROL AIR | C130700
2QFM21AA004 | VALVULA MANUAL DE CORTE A VALVULA2LAB40AA091 | C130700 | BOP | C130000 | SERVICE & CONTROL AIR | C130700
2QFM21AA005 | VALVULA MANUAL DE CORTE A VALVULA 2LAB40AA092 | C130700 | BOP | C130000 | SERVICE & CONTROL AIR | C130700
2QFM21AA006 | VALVULA MANUAL DE CORTE A VALVULA 2LAB41AA101 | C130700 | BOP | C130000 | SERVICE & CONTROL AIR | C130700
2QFM21AA007 | VALVULA MANUAL DE CORTE A VALVULA 2LAB43AA002 | C130700 | BOP | C130000 | SERVICE & CONTROL AIR | C130700
2QFM21AA008 | VALVULA MANUAL DE CORTE A VALVULA2LAB32AA091 | C130700 | BOP | C130000 | SERVICE & CONTROL AIR | C130700
2QFM21BR010 | CONDUCTO DE AIRE DESDE 0QFB14BR010 HASTA CAP | C130700 | BOP | C130000 | SERVICE & CONTROL AIR | C130700
2QFM21BR020 | CONDUCTO DE AIRE DESDE 2QFM21BR010 HASTA CAP | C130700 | BOP | C130000 | SERVICE & CONTROL AIR | C130700
2QFM23AA001 | VALVULA MANUAL TIPO CH EN LINEA 2QFM25BR070 | C130700 | BOP | C130000 | SERVICE & CONTROL AIR | C130700
2QFM23AA002 | VALVULA MANUAL TIPO B EN LINEA 2QFM25BR070 | C130700 | BOP | C130000 | SERVICE & CONTROL AIR | C130700
2QFM25AA001 | VALVULA MANUAL DE CORTE DE AIRE A ZONA GT2 | C130700 | BOP | C130000 | SERVICE & CONTROL AIR | C130700
2QFM25AA002 | VALVULA MANUAL DE AIRE A ISOLATED PHASE BUS | C130700 | BOP | C130000 | SERVICE & CONTROL AIR | C130700
2QFM25AA003 |  | C130700 | BOP | C130000 | SERVICE & CONTROL AIR | C130700
2QFM25AA004 | VALVULA MANUAL TIPO B EN LINEA 2QFM25BR020- AIRE DE INSTR DE VALVULA NEUMATICA DE IBH | C130700 | BOP | C130000 | SERVICE & CONTROL AIR | C130700
2QFM25BR010 | CONDUCTO DE AIRE DESDE 0QFB10BR010 HASTA CAP | C130700 | BOP | C130000 | SERVICE & CONTROL AIR | C130700
2QFM25BR020 | CONDUCTO DE AIRE DESDE 2QFM25BR010 HASTA 2QFM25BR060 | C130700 | BOP | C130000 | SERVICE & CONTROL AIR | C130700
2QFM25BR030 | CONDUCTO DE AIRE DESDE 2QFM25BR070 HASTA FG7(GE) | C130700 | BOP | C130000 | SERVICE & CONTROL AIR | C130700
2QFM25BR040 | CONDUCTO DE AIRE DESDE 2QFM25BR070 HASTA WW111(GE) | C130700 | BOP | C130000 | SERVICE & CONTROL AIR | C130700
2QFM25BR050 | CONDUCTO DE AIRE DESDE 2QFM25BR070 HASTA WW112(GE) | C130700 | BOP | C130000 | SERVICE & CONTROL AIR | C130700
2QFM25BR060 | CONDUCTO DE AIRE DESDE 2QFM25BR020 HASTA IH7 | C130700 | BOP | C130000 | SERVICE & CONTROL AIR | C130700
2QFM25BR070 | CONDUCTO DE AIRE DESDE 2QFM25BR020 HASTA IE2(GE) | C130700 | BOP | C130000 | SERVICE & CONTROL AIR | C130700
2QFM27AA001 | VALVULA MANUAL TIPO B EN LINEA 2QFM27BR010 | C130700 | BOP | C130000 | SERVICE & CONTROL AIR | C130700
2QFM27BR010 | CONDUCTO DE AIRE DESDE 4QFM21BR010 HASTA CAP | C130700 | BOP | C130000 | SERVICE & CONTROL AIR | C130700
2QFM30AA009 | VALVULA MANUAL TIPO B EN LINEA 2QFM30BR010 | C130700 | BOP | C130000 | SERVICE & CONTROL AIR | C130700
2QFM30BR010 | CONDUCTO DE AIRE DESDE 0QFM30BR020 HASTA 2EKC52AC001 | C130700 | BOP | C130000 | SERVICE & CONTROL AIR | C130700
2QFM45AA001 | VALVULA MANUAL DE AIRE A HRSG2 MIRAR TABLA 2 | C130700 | BOP | C130000 | SERVICE & CONTROL AIR | C130700
2QFM45AA002 | VALVULA MANUAL DE AIRE A VALVULA 2GHA18AA091 HRSG2 INT BLOWD TANK WATER CONTROL VALVE | C130700 | BOP | C130000 | SERVICE & CONTROL AIR | C130700
2QFM45AA003 | VALVULA MANUAL DE AIRE AVALVULA 2GHA12AA091 HRSG2 HEAT EX WATER C/VALVE | C130700 | BOP | C130000 | SERVICE & CONTROL AIR | C130700
2QFM45AA004 | VALVULA MANUAL DE AIRE A VALVULA 2HAN31AA091 HRSG2 CONT BLOWD TANK WATER C/V | C130700 | BOP | C130000 | SERVICE & CONTROL AIR | C130700
2QFM45AA005 | VALVULA MANUAL DE AIRE A VALVULA 2HAN55AA091 HRSG2 INT BLOWD TANK C/VALVE | C130700 | BOP | C130000 | SERVICE & CONTROL AIR | C130700
2QFM45AA006 | VALVULA MANUAL DE AIRE A HRSG2 STACK | C130700 | BOP | C130000 | SERVICE & CONTROL AIR | C130700
2QFM45AA007 | VALVULA MANUAL DE AIRE A CEM HRSG2 | C130700 | BOP | C130000 | SERVICE & CONTROL AIR | C130700
2QFM45AA008 | VALVULA MANUAL DE CORTE GENERAL ZONA HRSG2 | C130700 | BOP | C130000 | SERVICE & CONTROL AIR | C130700
2QFM45AA009 | VALVULA MANUAL DE AIRE A LINEA 2QFM45BR020 | C130700 | BOP | C130000 | SERVICE & CONTROL AIR | C130700
2QFM45AA051 | VALVULA MANUAL DE AIRE A VALVULA 2HAD20AA090 HP START-UPBD CONT VALVULA | C130700 | BOP | C130000 | SERVICE & CONTROL AIR | C130700
2QFM45AA052 | VALVULA MANUAL DE AIRE A VALVULA2LAE10AA090 HP DESHSPRAY WTRCONTVALVULA | C130700 | BOP | C130000 | SERVICE & CONTROL AIR | C130700
2QFM45AA053 | VALVULA MANUAL TIPO EN LINEA 2QFM45BR010 | C130700 | BOP | C130000 | SERVICE & CONTROL AIR | C130700
2QFM45AA054 | VALVULA MANUAL DE AIRE AVALVULA 2LAF50AA090 RH DESH SPRAYWTR CONT VALVULA | C130700 | BOP | C130000 | SERVICE & CONTROL AIR | C130700
2QFM45AA055 | VALVULA MANUAL DE AIRE A VALVULA 2HAC60AA090 IP ECO PRESSURE CONT VALVULA | C130700 | BOP | C130000 | SERVICE & CONTROL AIR | C130700
2QFM45AA056 | VALVULA MANUAL DE AIRE A VALVULA 2HAD60AA090 IP START-UPB.D.CONT VALVULA | C130700 | BOP | C130000 | SERVICE & CONTROL AIR | C130700
2QFM45AA057 | VALVULA MANUAL DE AIRE A VALVULA 2HAC50AA090IP C.B.DCONT VALVULA | C130700 | BOP | C130000 | SERVICE & CONTROL AIR | C130700
2QFM45AA058 | VALVULA MANUAL DE AIRE A VALVULA 2HAH50AA090IP SH DRAIN CONT VALVULA | C130700 | BOP | C130000 | SERVICE & CONTROL AIR | C130700
2QFM45AA059 | VALVULA MANUAL DE AIRE A VALVULA 2LBA50AA090 IP STEAMVENT CONT VALVULA | C130700 | BOP | C130000 | SERVICE & CONTROL AIR | C130700
2QFM45AA060 | VALVULA MANUAL DE AIRE A VALVULA 2LBA50AA0991 IP STEAM DRAINA.FFECONTVALVULA | C130700 | BOP | C130000 | SERVICE & CONTROL AIR | C130700
2QFM45AA061 | VALVULA MANUAL DE AIRE A VALVULA 2LBA50AA093IP STEAM DRAIN CONT VALVULA | C130700 | BOP | C130000 | SERVICE & CONTROL AIR | C130700
2QFM45AA062 | VALVULA MANUAL DE AIRE A VALVULA 2LBA50AA092 IP STEAM PRESSURECONT VALVULA | C130700 | BOP | C130000 | SERVICE & CONTROL AIR | C130700
2QFM45AA063 | VALVULA MANUAL DE AIRE A VALVULA 2HAC60AA091 IP ECO VENT CONT VALVULA | C130700 | BOP | C130000 | SERVICE & CONTROL AIR | C130700
2QFM45AA064 | VALVULA MANUAL DE AIRE A VALVULA 2LAB80AA090IP DRUM LEVEL CONT VALVULA | C130700 | BOP | C130000 | SERVICE & CONTROL AIR | C130700
2QFM45AA065 | VALVULA MANUAL DE AIRE A VALVULA 2LAB90AA090 LP FW 3WAY CONTVALVULA | C130700 | BOP | C130000 | SERVICE & CONTROL AIR | C130700
2QFM45AA066 | VALVULA MANUAL DE AIRE A VALVULA2HAC91AA090 LP RECIRP/PDISCH CONT VALVULA | C130700 | BOP | C130000 | SERVICE & CONTROL AIR | C130700
2QFM45AA067 | VALVULA MANUAL DE AIRE A VALVULA 2HAC90AA090 LP DRUM LEVEL CONT VALVULA | C130700 | BOP | C130000 | SERVICE & CONTROL AIR | C130700
2QFM45AA068 | VALVULA MANUAL DE AIRE A VALVULA 2HAD81AA090 LP PEGGING STEAMLINE CONTVALVULA | C130700 | BOP | C130000 | SERVICE & CONTROL AIR | C130700
2QFM45AA069 | VALVULA MANUALDE AIRE A VALVULA 2HAD80AA090 LP DEAVENT CONT VALVULA | C130700 | BOP | C130000 | SERVICE & CONTROL AIR | C130700
2QFM45AA070 | VALVULA MANUAL DE AIRE A VALVULA LP SH DRAINCONT VALVULA | C130700 | BOP | C130000 | SERVICE & CONTROL AIR | C130700
2QFM45AA071 | VALVULA MANUAL DE AIRE A VALVULA 2LBA80AA090 LP STEAMVENT CONT VALVULA | C130700 | BOP | C130000 | SERVICE & CONTROL AIR | C130700
2QFM45AA072 | VALVULA MANUAL DE AIRE A VALVULA 2HAC80AA090 LP ECOVENTCONTVALVULA | C130700 | BOP | C130000 | SERVICE & CONTROL AIR | C130700
2QFM45BR010 | CONDUCTO DE AIRE DESDE 0QFB10BR010 HASTA CAP | C130700 | BOP | C130000 | SERVICE & CONTROL AIR | C130700
2QFM45BR020 | CONDUCTO DE AIRE DESDE 0QFB14BR010 HASTA CAP | C130700 | BOP | C130000 | SERVICE & CONTROL AIR | C130700
2QJA10BR010 | CONDUCTO DE H2 DESDE LE029(GE) HASTA LE046(GE) DEL ANALIZADOR H2 HASTA EL GENERADOR | C070201 | GENERATOR GT2 | C070000 | OFF BASE GENERATOR GT2 | C070200 | H2 & CO2 REGULATING SYSTEM GENERATOR GT2 | C070201
2QJA12BR010 | CONDUCTO DE H2 DESDE LE047(GE) HASTA LE028(GE) DEL ANALIZADOR H2 HASTA EL GENERADOR | C070201 | GENERATOR GT2 | C070000 | OFF BASE GENERATOR GT2 | C070200 | H2 & CO2 REGULATING SYSTEM GENERATOR GT2 | C070201
2QJA14BR010 | CONDUCTO DE H2 DESDE LE010(GE) HASTA LE025(GE) DESDE EL COLECTOR H2 GENERADOR TE HASTA EL ANALIZADOR H2 | C070201 | GENERATOR GT2 | C070000 | OFF BASE GENERATOR GT2 | C070200 | H2 & CO2 REGULATING SYSTEM GENERATOR GT2 | C070201
2QJA18BR010 | CONDUCTO DE H2 DESDE LE004(GE) HASTA LE030(GE) DESDE VALVULAS DE CONTROL H2 HASTA ANALIZADOR H2 | C070201 | GENERATOR GT2 | C070000 | OFF BASE GENERATOR GT2 | C070200 | H2 & CO2 REGULATING SYSTEM GENERATOR GT2 | C070201
2QJA20BR010 | CONDUCTO DE H2 DESDE LE056(GE) HASTA LE032(GE) | C070201 | GENERATOR GT2 | C070000 | OFF BASE GENERATOR GT2 | C070200 | H2 & CO2 REGULATING SYSTEM GENERATOR GT2 | C070201
2QJA22BR010 | CONDUCTO DE H2 DESDE LE012(GE) HASTA LE026(GE) DESDE COLECTOR H2 GENERADOR CE HASTA ANALIZADOR H2 | C070201 | GENERATOR GT2 | C070000 | OFF BASE GENERATOR GT2 | C070200 | H2 & CO2 REGULATING SYSTEM GENERATOR GT2 | C070201
2QJA25BR501 | CONDUCTO DE H2 DESDE LE027(GE) HASTA 2QJA44BR505 DESDE ANALIZADOR H2 HASTA VENTEO | C070201 | GENERATOR GT2 | C070000 | OFF BASE GENERATOR GT2 | C070200 | H2 & CO2 REGULATING SYSTEM GENERATOR GT2 | C070201
2QJA25BR503 | CONDUCTO DE H2 DESDE LE006(GE) HASTA 2QJA44BR505 DESDE VALVULA DE CONTROL H2 HASTA VENTEO | C070201 | GENERATOR GT2 | C070000 | OFF BASE GENERATOR GT2 | C070200 | H2 & CO2 REGULATING SYSTEM GENERATOR GT2 | C070201
2QJA30BR010 | CONDUCTO DE H2 DESDE LE023(GE) HASTA LE003(GE) DESDE BOTELLAS H2 HASTA REGULADORA VALVULAS DE CONTROL | C070201 | GENERATOR GT2 | C070000 | OFF BASE GENERATOR GT2 | C070200 | H2 & CO2 REGULATING SYSTEM GENERATOR GT2 | C070201
2QJA40BR401 | CONDUCTO DE H2 DESDE LE045(GE) HASTA 2QJA40BR403 DESDE GENERADOR HASTA VALVULAS DE AISLAMIENTO | C070201 | GENERATOR GT2 | C070000 | OFF BASE GENERATOR GT2 | C070200 | H2 & CO2 REGULATING SYSTEM GENERATOR GT2 | C070201
2QJA40BR402 | CONDUCTO DE H2 DESDE LE054(GE) HASTA 2QJA40BR403 DESDE GENERADOR HASTA VALVULAS DE AISLAMIENTO | C070201 | GENERATOR GT2 | C070000 | OFF BASE GENERATOR GT2 | C070200 | H2 & CO2 REGULATING SYSTEM GENERATOR GT2 | C070201
2QJA40BR403 | CONDUCTO DE H2 DESDE 2QJA40BR401 HASTA LE035(GE) DESDE DETECTORES NIVEL LIQUIDO HASTA VALVULA DE AISLAMIENTO | C070201 | GENERATOR GT2 | C070000 | OFF BASE GENERATOR GT2 | C070200 | H2 & CO2 REGULATING SYSTEM GENERATOR GT2 | C070201
2QJA42BR010 | CONDUCTO DE H2 DESDE LE001(GE) HASTA LE048(GE) DESDE VALVULAS CONTROL H2 HASTA GENERADOR | C070201 | GENERATOR GT2 | C070000 | OFF BASE GENERATOR GT2 | C070200 | H2 & CO2 REGULATING SYSTEM GENERATOR GT2 | C070201
2QJA44BR010 | CONDUCTO DE H2 DESDE LE007(GE) HASTA LE049(GE) DESDE VALVULAS CONTROL H2 HASTA GENERADOR | C070201 | GENERATOR GT2 | C070000 | OFF BASE GENERATOR GT2 | C070200 | H2 & CO2 REGULATING SYSTEM GENERATOR GT2 | C070201
2QJA44BR505 | CONDUCTO DE H2 DESDE LE011(GE) HASTA VENT TO ROOF DESDE VALVULAS DE CONTROL H2 HASTA VENTEO | C070201 | GENERATOR GT2 | C070000 | OFF BASE GENERATOR GT2 | C070200 | H2 & CO2 REGULATING SYSTEM GENERATOR GT2 | C070201
2QJB24BR010 | CONDUCTO DE CARBON DIOXIDE DESDE LE055(GE) HASTA LE031(GE) DESDE VALVULA DE CONTROL H2 HASTA ANALIZADOR H2 | C070201 | GENERATOR GT2 | C070000 | OFF BASE GENERATOR GT2 | C070200 | H2 & CO2 REGULATING SYSTEM GENERATOR GT2 | C070201
2QJB30BR010 | CONDUCTO DE CARBON DIOXIDE DESDE LE021(GE) HASTA LE002(GE) DESDE BOTELLAS CO2 HASTA VALVULAS DE CONTROL | C070201 | GENERATOR GT2 | C070000 | OFF BASE GENERATOR GT2 | C070200 | H2 & CO2 REGULATING SYSTEM GENERATOR GT2 | C070201
2QJD10AA001 | VALVULA MANUAL EN LINEA 2QJD10BR010 VALVULA MANUAL DE AISLAMIENTO DE LA REGULADORA DE NITROGENO A CALDERINES | C131400 | BOP | C130000 | N2 SYSTEM | C131400
2QJD10AA002 | VALVULA MANUAL EN LINEA 2QJD10BR010 VALVULA MANUAL DE AISLAMIENTO DE LA REGULADORA DE NITROGENO A CALDERINES | C131400 | BOP | C130000 | N2 SYSTEM | C131400
2QJD10AA003 | VALVULA MANUAL EN LINEA 2QJD10BR010 ANTIRRETORNO DE LA LINEA DE NITROGENO A CALDERINES | C131400 | BOP | C130000 | N2 SYSTEM | C131400
2QJD10AA101 | VALVULA MANUAL EN LINEA 2QJD10BR101 BY-PASS DE LA REGULADORA PRESION NITROGENO A CALDERINES | C131400 | BOP | C130000 | N2 SYSTEM | C131400
2QJD10AA301 | VALVULA DE AISLAMIENTO EN LINEA 2QJD10BR010 (PI 2QJD10CP501 ) LINEA NITROGENO | C131400 | BOP | C130000 | N2 SYSTEM | C131400
2QJD10AA401 | VALVULA MANUAL EN LINEA 2QJD10BR010 DRENAJE LINEA NITROGENO CALDERINES | C131400 | BOP | C130000 | N2 SYSTEM | C131400
2QJD10AA402 | VALVULA MANUAL EN LINEA 2QJD10BR010 DRENAJE LINEA NITROGENO CALDERINES | C131400 | BOP | C130000 | N2 SYSTEM | C131400
2QJD10BR010 | CONDUCTO DE NITROGENO DESDE N2 STORAGE(2) HASTA CAP | C131400 | BOP | C130000 | N2 SYSTEM | C131400
2QJD10BR101 | CONDUCTO DE NITROGENO DESDE 2QJD10BR010 HASTA 2QJD10BR010 LINEA DE BY-PASS | C131400 | BOP | C130000 | N2 SYSTEM | C131400
2QJD15AA001 | VALVULA MANUAL EN LINEA 2QJD15BR010 VALVULA DE AISLAMIENTO N2 CALDERA HP | C131400 | BOP | C130000 | N2 SYSTEM | C131400
2QJD15BR010 | CONDUCTO DE NITROGENO DESDE 2QJD10BR010 HASTA 2007(DOO) DESDE VALVULA DE AISLAMIENTO 2QJD15AA001 HASTA CALDERIN DE HP | C131400 | BOP | C130000 | N2 SYSTEM | C131400
2QJD16BR010 | CONDUCTO DE NITROGENO DESDE CALIB.N2BOTTLE HASTA LE057(GE) ANALIZADOR DE H2 | C131400 | BOP | C130000 | N2 SYSTEM | C131400
2QJD25AA001 | VALVULA MANUAL EN LINEA 2QJD25BR010 VALVULA DE AISLAMIENTO N2 CALDERIN IP | C131400 | BOP | C130000 | N2 SYSTEM | C131400
2QJD25BR010 | CONDUCTO DE NITROGENO DESDE 2QJD10BR010 HASTA 2206(DOO) DESDE VALVULA DE AISLAMIENTO 2QJD25AA001 HASTA CALDERIN DE IP | C131400 | BOP | C130000 | N2 SYSTEM | C131400
2QJD35AA001 | VALVULA MANUAL EN LINEA 2QJD35BR010 VALVULA DE AISLAMIENTO N2 CALDERIN LP | C131400 | BOP | C130000 | N2 SYSTEM | C131400
2QJD35BR010 | CONDUCTO DE NITROGENO DESDE 2QJD10BR010 HASTA 2308(DOO) DESDE VALVULA DE AISLAMIENTO 2QJD35AA001 HASTA CALDERIN LP | C131400 | BOP | C130000 | N2 SYSTEM | C131400
2QJD42AA001 | VALVULA MANUAL EN LINEA 2QJD42BR020 N2 PERFORMANCE HEATER | C131400 | BOP | C130000 | N2 SYSTEM | C131400
2QJD42AA002 | VALVULA MANUAL EN LINEA 2QJD42BR030 N2 PERFORMANCE HEATER | C131400 | BOP | C130000 | N2 SYSTEM | C131400
2QJD42AA003 | VALVULA MANUAL EN LINEA 2QJD42BR040 N2 PERFORMANCE HEATER | C131400 | BOP | C130000 | N2 SYSTEM | C131400
2QJD42AA004 | VALVULA MANUAL EN LINEA 2QJD42BR050 N2 PERFORMANCE HEATER | C131400 | BOP | C130000 | N2 SYSTEM | C131400
2QJD42BR020 | CONDUCTO DE NITROGENO DESDE 2QJD10BR010 HASTA NGCS PURGE N2 PERFORMANCE HEATER | C131400 | BOP | C130000 | N2 SYSTEM | C131400
2QJD42BR030 | CONDUCTO DE NITROGENO DESDE 2QJD42BR020 HASTA NGCS PURGE N2 PERFORMANCE HEATER | C131400 | BOP | C130000 | N2 SYSTEM | C131400
2QJD42BR040 | CONDUCTO DE NITROGENO DESDE 2QJD42BR020 HASTA NGCS PURGE N2 PERFORMANCE HEATER | C131400 | BOP | C130000 | N2 SYSTEM | C131400
2QJD42BR050 | CONDUCTO DE NITROGENO DESDE 2QJD42BR020 HASTA NGCS PURGE N2 PERFORMANCE HEATER | C131400 | BOP | C130000 | N2 SYSTEM | C131400
2QUB10CQ600 | SILICE VAP SAT AP CALD2 (HRSG2 HP SAT STEAM SILIC) FALLO (FAILURE) | C130900 | BOP | C130000 | SAMPLING & CHEMICAL DOSING SYSTEM | C130900
2QUB20CQ600 | NA VAP AP SAT&SOBR CALD2 (HRSG2 SAT&SH HP STEAM NA) | C130900 | BOP | C130000 | SAMPLING & CHEMICAL DOSING SYSTEM | C130900
2QUB30CQ600 | NA VAP MP SAT&RECA HRSG2 | C130900 | BOP | C130000 | SAMPLING & CHEMICAL DOSING SYSTEM | C130900
2SCB21AA001 | VALVULA MANUAL EN LINEA 0SCB20BR010 AIRE SERVICIOS 2FWP | C130700 | BOP | C130000 | SERVICE & CONTROL AIR | C130700
2SCB21AA002 | VALVULA MANUAL AIRE SERVICIOS ZONA TANQUES AGUA GLICOLADA | C130700 | BOP | C130000 | SERVICE & CONTROL AIR | C130700
2SCB21AA003 | VALVULA MANUAL AIRE SERVICIOS ZONZ ACC | C130700 | BOP | C130000 | SERVICE & CONTROL AIR | C130700
2SCB30AA001 | VALVULA MANUAL EN LINEA 2SCB30BR010 AIRE SERVICIOS ZONA HRSG2 | C130700 | BOP | C130000 | SERVICE & CONTROL AIR | C130700
2SCB30AA002 | VALVULA MANUAL EN LINEA 2SCB30BR010 AIRE SERVICIOS +126,000 ELV | C130700 | BOP | C130000 | SERVICE & CONTROL AIR | C130700
2SCB30AA003 | VALVULA MANUAL EN LINEA 2SCB30BR010 AIRE SERVICIOS + 155,374 PLATAFORMA | C130700 | BOP | C130000 | SERVICE & CONTROL AIR | C130700
2SCB40AA001 | VALVULA MANUAL AIRE DE SERVICIOS ZONA TRANSITO GT2 | C130700 | BOP | C130000 | SERVICE & CONTROL AIR | C130700
2SCB40AA002 | VALVULA MANUAL AIRE SERVICIOS ZONA TRANSFORMADOR GT2 | C130700 | BOP | C130000 | SERVICE & CONTROL AIR | C130700
2SCB40AA003 | VALVULA MANUAL AIRE SERVICIOS ZONA TRANSFORMADOR GT2 | C130700 | BOP | C130000 | SERVICE & CONTROL AIR | C130700
2SCB40AA004 | VALVULA MANUAL AIRE SERVICIOS ZONA TRANSFORMADOR GT2 | C130700 | BOP | C130000 | SERVICE & CONTROL AIR | C130700
2SCB40AA005 | VALVULA MANUAL AIRE SERVICIOS ZONA TRANSFORMADOR GT2 | C130700 | BOP | C130000 | SERVICE & CONTROL AIR | C130700
2SCB40BR010 | CONDUCTO DE AIRE DESDE O0SCB10BR10 HASTA ZONA TRANSFORMADOR TG2 | C130700 | BOP | C130000 | SERVICE & CONTROL AIR | C130700
2SCB45AA001 | VALVULA MANUAL EN LINEA 2SCB45BR010 AIRE SERVICIOS AISLAMIENTO ZONA TG2 | C130700 | BOP | C130000 | SERVICE & CONTROL AIR | C130700
2SCB45AA002 | VALVULA MANUAL EN LINEA 2SCB45BR010 AIRE SERVICIOS ZONA TG2. MAINTENENCE CLEARANCE | C130700 | BOP | C130000 | SERVICE & CONTROL AIR | C130700
2SCB45AA003 | VALVULA MANUAL EN LINEA 2SCB45BR010 AIRE SERVICIOS TG2GENERADOR | C130700 | BOP | C130000 | SERVICE & CONTROL AIR | C130700
2SCC10BR010 | CONDUCTO DE AIRE DESDE 0SCB10BR010 HASTA CAP | C130700 | BOP | C130000 | SERVICE & CONTROL AIR | C130700
2SCC20BR010 | CONDUCTO DE AIRE DESDE AP2 HASTA IE2(GE) | C130700 | BOP | C130000 | SERVICE & CONTROL AIR | C130700
2SCC20BR401 | CONDUCTO DE AIRE DESDE AP3(GE) HASTA 2SDA30BR401 | C130700 | BOP | C130000 | SERVICE & CONTROL AIR | C130700
2SCC30BR401 | CONDUCTO DE AGUA DE DRENAJE DESDE AP4(GE) HASTA TANQUE DE DRENAJE TG | C130700 | BOP | C130000 | SERVICE & CONTROL AIR | C130700
2SDA15AA001 | VALVULA MANUAL EN LINEA 2SDA15BR010 VALVULA DE TRES VIAS LAVADO TG | C020503 | GAS TURBINE Nº 2 | C020000 | OFF BASE GT2 | C020500 | COMPRESSOR WATER WASH SYSTEM | C020503
2SDA15AA301 | VALVULA DE AISLAMIENTO EN LINEA 2SDA15B020 (PX 2SDA15CP001 ) | C020503 | GAS TURBINE Nº 2 | C020000 | OFF BASE GT2 | C020500 | COMPRESSOR WATER WASH SYSTEM | C020503
2SDA15BR010 | CONDUCTO DE AGUA DE DRENAJE DESDE 0SDA15BR010 HASTA WW1(GE) | C020503 | GAS TURBINE Nº 2 | C020000 | OFF BASE GT2 | C020500 | COMPRESSOR WATER WASH SYSTEM | C020503
2SDA18BR401 | CONDUCTO DE AGUA DE DRENAJE DESDE 0SDA15AA001 HASTA 2GMD10BR010 | C020503 | GAS TURBINE Nº 2 | C020000 | OFF BASE GT2 | C020500 | COMPRESSOR WATER WASH SYSTEM | C020503
2SDA20BR401 | CONDUCTO DE AGUA DE DRENAJE DESDE CA52(GE) HASTA 2SDA30BR401 A TANQUE DE DRENAJES TG | C020503 | GAS TURBINE Nº 2 | C020000 | OFF BASE GT2 | C020500 | COMPRESSOR WATER WASH SYSTEM | C020503
2SDA20BR402 | CONDUCTO DE AGUA DE DRENAJE DESDE CA52(GE) HASTA 2SDA30BR401 A TANQUE DE DRENAJES TG | C020503 | GAS TURBINE Nº 2 | C020000 | OFF BASE GT2 | C020500 | COMPRESSOR WATER WASH SYSTEM | C020503
2SDA20BR403 | CONDUCTO DE AGUA DE DRENAJE DESDE CA53(GE) HASTA 2SDA30BR401 A TANQUE DE DRENAJES TG | C020503 | GAS TURBINE Nº 2 | C020000 | OFF BASE GT2 | C020500 | COMPRESSOR WATER WASH SYSTEM | C020503
2SDA20BR404 | CONDUCTO DE AGUA DE DRENAJE DESDE CA53(GE) HASTA 2SDA30BR401 A TANQUE DE DRENAJES TG | C020503 | GAS TURBINE Nº 2 | C020000 | OFF BASE GT2 | C020500 | COMPRESSOR WATER WASH SYSTEM | C020503
2SDA20BR405 | CONDUCTO DE AGUA DE DRENAJE DESDE CA54(GE) HASTA 2SDA30BR401 A TANQUE DE DRENAJES TG | C020503 | GAS TURBINE Nº 2 | C020000 | OFF BASE GT2 | C020500 | COMPRESSOR WATER WASH SYSTEM | C020503
2SDA20BR406 | CONDUCTO DE AGUA DE DRENAJE DESDE CA20(GE) HASTA 2GMD10BR010 A TANQUE DE DRENAJES TG | C020503 | GAS TURBINE Nº 2 | C020000 | OFF BASE GT2 | C020500 | COMPRESSOR WATER WASH SYSTEM | C020503
2SDA40AA401 | VALVULA MANUAL EN LINEA 2SDA40BR409 EXHAUST DUCT | C020503 | GAS TURBINE Nº 2 | C020000 | OFF BASE GT2 | C020500 | COMPRESSOR WATER WASH SYSTEM | C020503
2SDA40BR010 | CONDUCTO DE AGUA DE DRENAJE DESDE WW22(GE) HASTA 2SDA50BR010 A TANQUE DE DRENAJES TG | C020503 | GAS TURBINE Nº 2 | C020000 | OFF BASE GT2 | C020500 | COMPRESSOR WATER WASH SYSTEM | C020503
2SDA40BR401 | CONDUCTO DE AGUA DE DRENAJE DESDE WW12(GE) HASTA 2SDA50BR401 A TANQUE DE DRENAJES TG | C020503 | GAS TURBINE Nº 2 | C020000 | OFF BASE GT2 | C020500 | COMPRESSOR WATER WASH SYSTEM | C020503
2SDA40BR402 | CONDUCTO DE AGUA DE DRENAJE DESDE WW13(GE) HASTA 2SDA50BR401 A TANQUE DE DRENAJES TG | C020503 | GAS TURBINE Nº 2 | C020000 | OFF BASE GT2 | C020500 | COMPRESSOR WATER WASH SYSTEM | C020503
2SDA40BR403 | CONDUCTO DE AGUA DE DRENAJE DESDE IE4(GE) HASTA 2SDA50BR401 A TANQUE DE DRENAJES TG | C020503 | GAS TURBINE Nº 2 | C020000 | OFF BASE GT2 | C020500 | COMPRESSOR WATER WASH SYSTEM | C020503
2SDA40BR404 | CONDUCTO DE AGUA DE DRENAJE DESDE WW33(GE) HASTA 2SDA50BR401 A TANQUE DE DRENAJES TG | C020503 | GAS TURBINE Nº 2 | C020000 | OFF BASE GT2 | C020500 | COMPRESSOR WATER WASH SYSTEM | C020503
2SDA40BR405 | CONDUCTO DE AGUA DE DRENAJE DESDE WW30(GE) HASTA 2SDA50BR401 A TANQUE DE DRENAJES TG | C020503 | GAS TURBINE Nº 2 | C020000 | OFF BASE GT2 | C020500 | COMPRESSOR WATER WASH SYSTEM | C020503
2SDA40BR406 | CONDUCTO DE AGUA DE DRENAJE DESDE WW10(GE) HASTA 2SDA50BR401 A TANQUE DE DRENAJES TG | C020503 | GAS TURBINE Nº 2 | C020000 | OFF BASE GT2 | C020500 | COMPRESSOR WATER WASH SYSTEM | C020503
2SDA40BR407 | CONDUCTO DE AGUA DE DRENAJE DESDE WW15(GE) HASTA 2SDA50BR401 A TANQUE DE DRENAJES TG | C020503 | GAS TURBINE Nº 2 | C020000 | OFF BASE GT2 | C020500 | COMPRESSOR WATER WASH SYSTEM | C020503
2SDA40BR408 | CONDUCTO DE AGUA DE DRENAJE DESDE WW16(GE) HASTA 2SDA50BR401 A TANQUE DE DRENAJES TG | C020503 | GAS TURBINE Nº 2 | C020000 | OFF BASE GT2 | C020500 | COMPRESSOR WATER WASH SYSTEM | C020503
2SDA40BR409 | CONDUCTO DE AGUA DE DRENAJE DESDE WW24(GE) HASTA 2GMD10BR010 A TANQUE DE DRENAJES TG | C020503 | GAS TURBINE Nº 2 | C020000 | OFF BASE GT2 | C020500 | COMPRESSOR WATER WASH SYSTEM | C020503
2SDA50BR010 | CONDUCTO DE AGUA DE DRENAJE DESDE WW23(GE) HASTA 2SDA60BR401 | C020503 | GAS TURBINE Nº 2 | C020000 | OFF BASE GT2 | C020500 | COMPRESSOR WATER WASH SYSTEM | C020503
2SDA50BR403 | CONDUCTO DE AGUA DE DRENAJE DESDE 2SDA40BR408 HASTA 2GMD10BR010 | C020503 | GAS TURBINE Nº 2 | C020000 | OFF BASE GT2 | C020500 | COMPRESSOR WATER WASH SYSTEM | C020503
2SDA60BR401 | CONDUCTO DE CARBON DIOXIDE DESDE WW29(GE) HASTA 2GMD10BR010 | C020503 | GAS TURBINE Nº 2 | C020000 | OFF BASE GT2 | C020500 | COMPRESSOR WATER WASH SYSTEM | C020503
2SGJ10AA001 | VALVULA SALIDA TANQUE CO2 GT2 | C180200 | DETECTION & FIRE PROTECTION | C180000 | DETECTION & FIRE PROTECTION GT2 | C180200
2SGJ12BR010 | CONDUCTO DE CARBON DIOXIDE DESDE N1(GE) HASTA FP10(GE) | C180200 | DETECTION & FIRE PROTECTION | C180000 | DETECTION & FIRE PROTECTION GT2 | C180200
2SGJ14BR010 | CONDUCTO DE CARBON DIOXIDE DESDE N2(GE) HASTA FP11(GE) | C180200 | DETECTION & FIRE PROTECTION | C180000 | DETECTION & FIRE PROTECTION GT2 | C180200
2SGJ16BR010 | CONDUCTO DE CARBON DIOXIDE DESDE N3(GE) HASTA FP25(GE) | C180200 | DETECTION & FIRE PROTECTION | C180000 | DETECTION & FIRE PROTECTION GT2 | C180200
2SGJ18BR010 | CONDUCTO DE CARBON DIOXIDE DESDE N4(GE) HASTA FP26(GE) | C180200 | DETECTION & FIRE PROTECTION | C180000 | DETECTION & FIRE PROTECTION GT2 | C180200
2SGJ22BR010 | CONDUCTO DE CARBON DIOXIDE DESDE N5(GE) HASTA FP31(GE) | C180200 | DETECTION & FIRE PROTECTION | C180000 | DETECTION & FIRE PROTECTION GT2 | C180200
2SGJ24BR010 | CONDUCTO DE CARBON DIOXIDE DESDE N6(GE) HASTA FP32(GE) | C180200 | DETECTION & FIRE PROTECTION | C180000 | DETECTION & FIRE PROTECTION GT2 | C180200
3-3.1-23QB-1 | CALENTADOR DEL MOTOR ELECTRICO Nº1 DE LA BOMBA DE LEVANTAMIENTO Nº1 DEL GENERADOR | C080203 | GENERATOR ST | C080000 | OFF BASE GENERATOR ST | C080200 | LUBRICATION SYSTEM GENERATOR ST | C080203
3-3.1-23QB-2 | CALENTADOR DEL MOTOR ELECTRICO Nº2 DE LA BOMBA DE LEVANTAMIENTO Nº2 DEL GENERADOR | C080203 | GENERATOR ST | C080000 | OFF BASE GENERATOR ST | C080200 | LUBRICATION SYSTEM GENERATOR ST | C080203
3-3.1-63QB-1 | PRESOSTATO EN LINEA DE DESCARGA DE BOMBAS DE LEVANTAMIENTO DEL GENERADOR ST. | C080203 | GENERATOR ST | C080000 | OFF BASE GENERATOR ST | C080200 | LUBRICATION SYSTEM GENERATOR ST | C080203
3-3.1-63QB-4 | PRESOSTATO EN LINEA DE ASPIRACION DE BOMBAS DE LEVANTAMIENTO DEL GENERADOR ST. | C080203 | GENERATOR ST | C080000 | OFF BASE GENERATOR ST | C080200 | LUBRICATION SYSTEM GENERATOR ST | C080203
3-3.1-63QB-4A | PRESOSTATO EN LA ASPIRACION DE LA BOMBA DE LEVANTAMIENTO 88QB-1 DEL GENERADOR DE ST. | C080203 | GENERATOR ST | C080000 | OFF BASE GENERATOR ST | C080200 | LUBRICATION SYSTEM GENERATOR ST | C080203
3-3.1-63QB-4B | PRESOSTATO EN LA ASPIRACION DE LA BOMBA DE LEVANTAMIENTO 88QB-2 DEL GENERADOR DE ST. | C080203 | GENERATOR ST | C080000 | OFF BASE GENERATOR ST | C080200 | LUBRICATION SYSTEM GENERATOR ST | C080203
3-3.1-63QBF-1 | TRANSMISOR DE PRESION DIFERENCIAL DEL FILTRO DE ACEITE DE LEVANTAMIENTO | C080203 | GENERATOR ST | C080000 | OFF BASE GENERATOR ST | C080200 | LUBRICATION SYSTEM GENERATOR ST | C080203
3-3.1-88QB-1 | MOTOR ELECTRICO DE LA BOMBA DE LEVANTAMIENTO Nº1 DEL GENERADOR | C080203 | GENERATOR ST | C080000 | OFF BASE GENERATOR ST | C080200 | LUBRICATION SYSTEM GENERATOR ST | C080203
3-3.1-88QB-2 | MOTOR ELECTRICO DE LA BOMBA DE LEVANTAMIENTO Nº2 DEL GENERADOR | C080203 | GENERATOR ST | C080000 | OFF BASE GENERATOR ST | C080200 | LUBRICATION SYSTEM GENERATOR ST | C080203
3-3.1-BPM-1 | BOMBA DE AC Nº 1 DE LUBRICACION Y SELLO DE HIDROGENO | C080203 | GENERATOR ST | C080000 | OFF BASE GENERATOR ST | C080200 | LUBRICATION SYSTEM GENERATOR ST | C080203
3-3.1-BPM-2 | BOMBA DE AC Nº 2DE LUBRICACION Y SELLO DE HIDROGENO | C080203 | GENERATOR ST | C080000 | OFF BASE GENERATOR ST | C080200 | LUBRICATION SYSTEM GENERATOR ST | C080203
3-3.1-CV-4 | VALVULA ANTIRETORNO | C080203 | GENERATOR ST | C080000 | OFF BASE GENERATOR ST | C080200 | LUBRICATION SYSTEM GENERATOR ST | C080203
3-3.1-EBPM | BOMBA DC DE EMERGENCIA DE LUBRICACION Y DE SELLO. | C080203 | GENERATOR ST | C080000 | OFF BASE GENERATOR ST | C080200 | LUBRICATION SYSTEM GENERATOR ST | C080203
3-3.1-F-290 | FILTRO DEL TERMOJET. | C080203 | GENERATOR ST | C080000 | OFF BASE GENERATOR ST | C080200 | LUBRICATION SYSTEM GENERATOR ST | C080203
3-3.1-FHI3-1 | FILTRO DE ACEITE DE LEVANTAMIENTO | C080203 | GENERATOR ST | C080000 | OFF BASE GENERATOR ST | C080200 | LUBRICATION SYSTEM GENERATOR ST | C080203
3-3.1-FILTER-1 | FILTRO DE ACEITE Nº1 | C080203 | GENERATOR ST | C080000 | OFF BASE GENERATOR ST | C080200 | LUBRICATION SYSTEM GENERATOR ST | C080203
3-3.1-FILTER-2 | FILTRO DE ACEITE Nº2 | C080203 | GENERATOR ST | C080000 | OFF BASE GENERATOR ST | C080200 | LUBRICATION SYSTEM GENERATOR ST | C080203
3-3.1-FV-17 | VALVULA HIDRAULICA REGULADORA DE PRESION DE FLUJO | C080203 | GENERATOR ST | C080000 | OFF BASE GENERATOR ST | C080200 | LUBRICATION SYSTEM GENERATOR ST | C080203
3-3.1-FV-18 | VALVULA DE BOLA MANUAL. PARA AISLAMIENTO | C080203 | GENERATOR ST | C080000 | OFF BASE GENERATOR ST | C080200 | LUBRICATION SYSTEM GENERATOR ST | C080203
3-3.1-FV-19 | VALVULA SELECTORA MANUAL. PARA CAMBIO DE UN CIRCUITO DE REFRIGERACION Y FILTRADO AL OTRO | C080203 | GENERATOR ST | C080000 | OFF BASE GENERATOR ST | C080200 | LUBRICATION SYSTEM GENERATOR ST | C080203
3-3.1-FV-23 | VALVULA MANUAL. PARA EL LLENADO Y VENTEO INICIAL DE LA LINEA DE REFRIGERACION Y FILTRADO EN STAND-BY. ANTES DE HACER EL CAMBIO CON LA VALVULA FV-19 | C080203 | GENERATOR ST | C080000 | OFF BASE GENERATOR ST | C080200 | LUBRICATION SYSTEM GENERATOR ST | C080203
3-3.1-FV-290 | VALVULA DE SEGURIDAD DE PRESION A LA SALIDA DEL CALENTADOR DEL TERMOJET. | C080203 | GENERATOR ST | C080000 | OFF BASE GENERATOR ST | C080200 | LUBRICATION SYSTEM GENERATOR ST | C080203
3-3.1-FV-38 | VALVULA MANUAL PARA DRENAJE DEL FILTRO Nº1 | C080203 | GENERATOR ST | C080000 | OFF BASE GENERATOR ST | C080200 | LUBRICATION SYSTEM GENERATOR ST | C080203
3-3.1-FV-39 | VALVULA MANUAL PARA DRENAJE DEL FILTRO Nº2 | C080203 | GENERATOR ST | C080000 | OFF BASE GENERATOR ST | C080200 | LUBRICATION SYSTEM GENERATOR ST | C080203
3-3.1-FV-62 | VALVULA MANUAL PARA DRENAJE DEL INTERCAMBIADOR HX-1 | C080203 | GENERATOR ST | C080000 | OFF BASE GENERATOR ST | C080200 | LUBRICATION SYSTEM GENERATOR ST | C080203
3-3.1-FV-66 | VALVULA MANUAL PARA DRENAJE DEL INTERCAMBIADOR HX-2 | C080203 | GENERATOR ST | C080000 | OFF BASE GENERATOR ST | C080200 | LUBRICATION SYSTEM GENERATOR ST | C080203
3-3.1-FY-265 | VALVULA SOLENOIDE. PARA TEST DE ARRANQUE DE LA BOMBA EN STAND-BY POR CAIDA DE PRESION DE LA BOMBA EN SERVICIO. | C080203 | GENERATOR ST | C080000 | OFF BASE GENERATOR ST | C080200 | LUBRICATION SYSTEM GENERATOR ST | C080203
3-3.1-FY-266 | VALVULA SOLENOIDE PARA TEST.CON | C080203 | GENERATOR ST | C080000 | OFF BASE GENERATOR ST | C080200 | LUBRICATION SYSTEM GENERATOR ST | C080203
3-3.1-HTR-290 | CALENTADOR ELECTRICO DEL TERMOJET. | C080203 | GENERATOR ST | C080000 | OFF BASE GENERATOR ST | C080200 | LUBRICATION SYSTEM GENERATOR ST | C080203
3-3.1-HX-1 | INETRCAMBIADOR (ENFRIADOR DE ACEITE) Nº1. | C080203 | GENERATOR ST | C080000 | OFF BASE GENERATOR ST | C080200 | LUBRICATION SYSTEM GENERATOR ST | C080203
3-3.1-HX-2 | INETRCAMBIADOR (ENFRIADOR DE ACEITE) Nº2. | C080203 | GENERATOR ST | C080000 | OFF BASE GENERATOR ST | C080200 | LUBRICATION SYSTEM GENERATOR ST | C080203
3-3.1-L-290A | LAMPARA INDICADORA DE ENCENDIDO DEL CALENTADOR DEL DESHUMIDIFICADOR DE ACEITE DE LUBRICACION DEL GENERADOR DE LA ST | C080203 | GENERATOR ST | C080000 | OFF BASE GENERATOR ST | C080200 | LUBRICATION SYSTEM GENERATOR ST | C080203
3-3.1-L-290B | LAMPARA INDICADORA DE ALTA Tº A LA SALIDA DEL CALENTADOR DEL TERMOJET | C080203 | GENERATOR ST | C080000 | OFF BASE GENERATOR ST | C080200 | LUBRICATION SYSTEM GENERATOR ST | C080203
3-3.1-LG-260 | VISOR OPTICO DEL TK DE ACEITE DE LUBRICACION | C080203 | GENERATOR ST | C080000 | OFF BASE GENERATOR ST | C080200 | LUBRICATION SYSTEM GENERATOR ST | C080203
3-3.1-LT-260 | TRANSMISOR DE NIVEL DEL TK DE ACEITE DE LUBRICACION | C080203 | GENERATOR ST | C080000 | OFF BASE GENERATOR ST | C080200 | LUBRICATION SYSTEM GENERATOR ST | C080203
3-3.1-MS-290 | ARRANCADOR MOTOR. BOMBA DESHUMIDIFICADOR DE ACEITE DE LUBRICACION DEL GENERADOR | C080203 | GENERATOR ST | C080000 | OFF BASE GENERATOR ST | C080200 | LUBRICATION SYSTEM GENERATOR ST | C080203
3-3.1-ODM | BOMBA MOTOR DE RECIRCULACION DE DESHIDRATADOR | C080203 | GENERATOR ST | C080000 | OFF BASE GENERATOR ST | C080200 | LUBRICATION SYSTEM GENERATOR ST | C080203
3-3.1-ODMS | MOTOR ELECTRICO DE LA BOMBA MS-290 | C080203 | GENERATOR ST | C080000 | OFF BASE GENERATOR ST | C080200 | LUBRICATION SYSTEM GENERATOR ST | C080203
3-3.1-ODMS-ST | INTERRUPTOR DE SELECCION A DISTANCIA LOCAL-OFF DESHIDRATADOR ST | C080203 | GENERATOR ST | C080000 | OFF BASE GENERATOR ST | C080200 | LUBRICATION SYSTEM GENERATOR ST | C080203
3-3.1-ODM-ST | BOMBA MOTOR DE RECIRCULACION DE DESHIDRATADOR ST | C080203 | GENERATOR ST | C080000 | OFF BASE GENERATOR ST | C080200 | LUBRICATION SYSTEM GENERATOR ST | C080203
3-3.1-PH6-1 | BOMBA DE ACEITE Nº1 DE LEVANTAMIENTO DEL GENERADOR DE ST | C080203 | GENERATOR ST | C080000 | OFF BASE GENERATOR ST | C080200 | LUBRICATION SYSTEM GENERATOR ST | C080203
3-3.1-PH6-2 | BOMBA DE ACEITE Nº2 DE LEVANTAMIENTO DEL GENERADOR DE ST | C080203 | GENERATOR ST | C080000 | OFF BASE GENERATOR ST | C080200 | LUBRICATION SYSTEM GENERATOR ST | C080203
3-3.1-PI-267A | INDICADOR DE PRESION LOCAL PARA MEDIDA DE PRESION A LA SALIDA DE LA BOMBA Nº1 DE LUBRICACION Y SELLO DEL GENERADOR. | C080203 | GENERATOR ST | C080000 | OFF BASE GENERATOR ST | C080200 | LUBRICATION SYSTEM GENERATOR ST | C080203
3-3.1-PI-267B | INDICADOR DE PRESION LOCAL PARA MEDIDA DE PRESION A LA SALIDA DE LA BOMBA Nº2 DE LUBRICACION Y SELLO DEL GENERADOR. | C080203 | GENERATOR ST | C080000 | OFF BASE GENERATOR ST | C080200 | LUBRICATION SYSTEM GENERATOR ST | C080203
3-3.1-PI-268 | INDICADOR DE PRESION LOCAL PARA MEDIDA DE PRESION A LA SALIDA DE LA BOMBA DC DE EMERGENCIA DE LUBRICACION Y SELLO DEL GENERADOR. | C080203 | GENERATOR ST | C080000 | OFF BASE GENERATOR ST | C080200 | LUBRICATION SYSTEM GENERATOR ST | C080203
3-3.1-PI-271A | INDICADOR DE PRESION DIFERENCIAL LOCAL DEL FILTRO Nº1 DEL GENERADOR DE ST. | C080203 | GENERATOR ST | C080000 | OFF BASE GENERATOR ST | C080200 | LUBRICATION SYSTEM GENERATOR ST | C080203
3-3.1-PI-271B | INDICADOR DE PRESION DIFERENCIAL LOCAL DEL FILTRO Nº2 DEL GENERADOR DE ST. | C080203 | GENERATOR ST | C080000 | OFF BASE GENERATOR ST | C080200 | LUBRICATION SYSTEM GENERATOR ST | C080203
3-3.1-PI-271G | INDICADOR DE PRESION LOCAL. INDICADOR DE VACIO DEL TK DE ACEITE DE LUBRICACION DEL GENERADOR DE ST. | C080203 | GENERATOR ST | C080000 | OFF BASE GENERATOR ST | C080200 | LUBRICATION SYSTEM GENERATOR ST | C080203
3-3.1-PI-290 | INDICADOR DE PRESION LOCAL A LA SALIDA DEL CALENTADOR DEL TERMOJET. | C080203 | GENERATOR ST | C080000 | OFF BASE GENERATOR ST | C080200 | LUBRICATION SYSTEM GENERATOR ST | C080203
3-3.1-PI-QB-1B | INDICADOR DE PRESION LOCAL A LA DESCARGA DE LAS BOMBAS DE LEVANTAMIENTO DEL GENERADOR DE ST. | C080203 | GENERATOR ST | C080000 | OFF BASE GENERATOR ST | C080200 | LUBRICATION SYSTEM GENERATOR ST | C080203
3-3.1-PI-QB-4 | INDICADOR DE PRESION LOCAL A LA ASPIRACION DE LAS BOMBAS DE LEVANTAMIENTO DEL GENERADOR DE ST. | C080203 | GENERATOR ST | C080000 | OFF BASE GENERATOR ST | C080200 | LUBRICATION SYSTEM GENERATOR ST | C080203
3-3.1-PS-265A | PRESOSTATO DE BAJA ( A) EN LA LINEA DE DESCARGA COMUN DE BOMBAS DE LUBRICACION Y SELLO DEL GENERADOR DE ST. | C080203 | GENERATOR ST | C080000 | OFF BASE GENERATOR ST | C080200 | LUBRICATION SYSTEM GENERATOR ST | C080203
3-3.1-PS-265B | PRESOSTATO DE BAJA (B) EN LA LINEA DE DESCARGA COMUN DE BOMBAS DE LUBRICACION Y SELLO DEL GENERADOR DE ST. | C080203 | GENERATOR ST | C080000 | OFF BASE GENERATOR ST | C080200 | LUBRICATION SYSTEM GENERATOR ST | C080203
3-3.1-PS-266A | PRESOSTATO EN LA LINEA DE DESCARGA DE LA BOMBA DE CONTINUA DE LUBRICACION Y SELLOS DEL GENERADOR DE ST. | C080203 | GENERATOR ST | C080000 | OFF BASE GENERATOR ST | C080200 | LUBRICATION SYSTEM GENERATOR ST | C080203
3-3.1-PS-267A | PRESOSTATO EN LA DESCARGA DE LA BOMBA Nº1 DE LUBRICACION Y SELLOS DEL GENERADOR DE ST. | C080203 | GENERATOR ST | C080000 | OFF BASE GENERATOR ST | C080200 | LUBRICATION SYSTEM GENERATOR ST | C080203
3-3.1-PS-267B | PRESOSTATO EN LA DESCARGA DE LA BOMBA Nº2 DE LUBRICACION Y SELLOS DEL GENERADOR DE ST. | C080203 | GENERATOR ST | C080000 | OFF BASE GENERATOR ST | C080200 | LUBRICATION SYSTEM GENERATOR ST | C080203
3-3.1-PS-268 | PRESOSTATO EN LA DESCARGA DE LA BOMBA DE CONTINUA DE LUBRICACION Y SELLOS DEL GENERADOR DE ST. | C080203 | GENERATOR ST | C080000 | OFF BASE GENERATOR ST | C080200 | LUBRICATION SYSTEM GENERATOR ST | C080203
3-3.1-PS-270A | PRESOSTATO DE BAJA PRESION (A) ENTRE VALVULA REGULADORA DE FLUJO Y ASPIRACION DE BOMBAS DE LEVANTAMIENTO GENERADOR ST. | C080203 | GENERATOR ST | C080000 | OFF BASE GENERATOR ST | C080200 | LUBRICATION SYSTEM GENERATOR ST | C080203
3-3.1-PS-270B | PRESOSTATO DE BAJA PRESION (B) ENTRE VALVULA REGULADORA DE FLUJO Y ASPIRACION DE BOMBAS DE LEVANTAMIENTO GENERADOR ST. | C080203 | GENERATOR ST | C080000 | OFF BASE GENERATOR ST | C080200 | LUBRICATION SYSTEM GENERATOR ST | C080203
3-3.1-PS-270C | PRESOSTATO DE BAJA PRESION (C) ENTRE VALVULA REGULADORA DE FLUJO Y ASPIRACION DE BOMBAS DE LEVANTAMIENTO GENERADOR ST. | C080203 | GENERATOR ST | C080000 | OFF BASE GENERATOR ST | C080200 | LUBRICATION SYSTEM GENERATOR ST | C080203
3-3.1-PS-270D | PRESOSTATO DE BAJA PRESION (D) ENTRE VALVULA REGULADORA DE FLUJO Y ASPIRACION DE BOMBAS DE LEVANTAMIENTO GENERADOR ST. | C080203 | GENERATOR ST | C080000 | OFF BASE GENERATOR ST | C080200 | LUBRICATION SYSTEM GENERATOR ST | C080203
3-3.1-PS-271A | TRANSMISOR DE PRESION DIFERENCIAL FILTRO Nº1 DEL GENERADOR DE ST. | C080203 | GENERATOR ST | C080000 | OFF BASE GENERATOR ST | C080200 | LUBRICATION SYSTEM GENERATOR ST | C080203
3-3.1-PS-271B | TRANSMISOR DE PRESION DIFERENCIAL FILTRO Nº2 DEL GENERADOR DE ST. | C080203 | GENERATOR ST | C080000 | OFF BASE GENERATOR ST | C080200 | LUBRICATION SYSTEM GENERATOR ST | C080203
3-3.1-PS-271G | PRESOSTATO DEK TK DE ACEITE DE LUBRICACION DEL GENERADOR DE ST. | C080203 | GENERATOR ST | C080000 | OFF BASE GENERATOR ST | C080200 | LUBRICATION SYSTEM GENERATOR ST | C080203
3-3.1-PS-290 | INTERRUPTOR DE ESTADO DE LA PRESION DE DESIDRATADOR EN ACTIVO//PRESOSTATO. | C080203 | GENERATOR ST | C080000 | OFF BASE GENERATOR ST | C080200 | LUBRICATION SYSTEM GENERATOR ST | C080203
3-3.1-PS-63QB-1 | PRESOSTATO PARA EL ACEITE DE SALIDA DE LAS BOMBAS DE LEVANTAMIENTO | C080203 | GENERATOR ST | C080000 | OFF BASE GENERATOR ST | C080200 | LUBRICATION SYSTEM GENERATOR ST | C080203
3-3.1-PS-63QB-4 | PRESOSTATO. PRESION ASPIRACION DE LAS BOMBAS DE LEVANTAMIENTO | C080203 | GENERATOR ST | C080000 | OFF BASE GENERATOR ST | C080200 | LUBRICATION SYSTEM GENERATOR ST | C080203
3-3.1-PS-63QB-4A | PRESOSTATO. PRESION ASPIRACION DE LA BOMBA Nº1 DE LEVANTAMIENTO | C080203 | GENERATOR ST | C080000 | OFF BASE GENERATOR ST | C080200 | LUBRICATION SYSTEM GENERATOR ST | C080203
3-3.1-PS-63QB-4B | PRESOSTATO. PRESION ASPIRACION DE LA BOMBA Nº2 DE LEVANTAMIENTO | C080203 | GENERATOR ST | C080000 | OFF BASE GENERATOR ST | C080200 | LUBRICATION SYSTEM GENERATOR ST | C080203
3-3.1-PT-270 | TRASMISOR DE PRESION EN COLECTOR COMUN DE ACEITE DEL GENERADOR DE ST. | C080203 | GENERATOR ST | C080000 | OFF BASE GENERATOR ST | C080200 | LUBRICATION SYSTEM GENERATOR ST | C080203
3-3.1-SP-BPM-1 | CALEFACTOR DEL MOTOR ELECTRICO DE LA BOMBA DE LUBRICACION Y SELLO Nº1 DEL GENERADOR DE ST. | C080203 | GENERATOR ST | C080000 | OFF BASE GENERATOR ST | C080200 | LUBRICATION SYSTEM GENERATOR ST | C080203
3-3.1-SP-EBPM | CALEFACTOR DEL MOTOR ELECTRICO DE LA BOMBA DE EMERGENCIA DE LUBRICACION Y SELLO DEL GENERADOR DE ST. | C080203 | GENERATOR ST | C080000 | OFF BASE GENERATOR ST | C080200 | LUBRICATION SYSTEM GENERATOR ST | C080203
3-3.1-SP-VXM-1 | CALENTADOR DEL MOTOR ELECTRICO Nº1 DEL EXTRACTOR DE VAPOR Nº1,GENERADOR ST. | C080203 | GENERATOR ST | C080000 | OFF BASE GENERATOR ST | C080200 | LUBRICATION SYSTEM GENERATOR ST | C080203
3-3.1-SP-VXM-2 | CALENTADOR DEL MOTOR ELECTRICO Nº2 DEL EXTRACTOR DE VAPOR Nº2,GENERADOR ST. | C080203 | GENERATOR ST | C080000 | OFF BASE GENERATOR ST | C080200 | LUBRICATION SYSTEM GENERATOR ST | C080203
3-3.1-TE-260B | TEMPERATURA DE ACEITE A LA SALIDA DEL IMTERCABIADOR. | C080203 | GENERATOR ST | C080000 | OFF BASE GENERATOR ST | C080200 | LUBRICATION SYSTEM GENERATOR ST | C080203
3-3.1-TE-260H | TEMPERATURA DEL TK DE ACEITE DEL GENERADOR DE ST. | C080203 | GENERATOR ST | C080000 | OFF BASE GENERATOR ST | C080200 | LUBRICATION SYSTEM GENERATOR ST | C080203
3-3.1-TE-290 | TERMOPAR. MEDIDOR DE Tº A LA SALIDA DEL CALENTADOR DEL TERMOJET | C080203 | GENERATOR ST | C080000 | OFF BASE GENERATOR ST | C080200 | LUBRICATION SYSTEM GENERATOR ST | C080203
3-3.1-TI-260A | INDICADOR DE Tº LOCAL DEL TK DE ACEITE DE LUBRICACION Y SELLOS DEL GENERADOR DE ST. | C080203 | GENERATOR ST | C080000 | OFF BASE GENERATOR ST | C080200 | LUBRICATION SYSTEM GENERATOR ST | C080203
3-3.1-TI-260B | INDICADOR DE Tº LOCAL DEL ACEITE TRAS LA SALIDA DE LOS ENFRIADORES. | C080203 | GENERATOR ST | C080000 | OFF BASE GENERATOR ST | C080200 | LUBRICATION SYSTEM GENERATOR ST | C080203
3-3.1-TS-290 | CONTROL DE TEMPERATURA DEL DEHYDRATOR | C080203 | GENERATOR ST | C080000 | OFF BASE GENERATOR ST | C080200 | LUBRICATION SYSTEM GENERATOR ST | C080203
3-3.1-VXM-1 | MOTOR ELECTRICO Nº1 DEL EXTRACTOR DE VAPOR Nº1 DEL TK DE LUBRICACION Y SELLOS DEL GENERADOR DE ST. | C080203 | GENERATOR ST | C080000 | OFF BASE GENERATOR ST | C080200 | LUBRICATION SYSTEM GENERATOR ST | C080203
3-3.1-VXM-2 | MOTOR ELECTRICO Nº2 DEL EXTRACTOR DE VAPOR Nº2 DEL TK DE LUBRICACION Y SELLOS DEL GENERADOR DE ST. | C080203 | GENERATOR ST | C080000 | OFF BASE GENERATOR ST | C080200 | LUBRICATION SYSTEM GENERATOR ST | C080203
3-3.4-FCV-3458 | FLOAT TRAPS | C080202 | GENERATOR ST | C080000 | OFF BASE GENERATOR ST | C080200 | SEAL OIL SYSTEM GENERATOR ST | C080202
3-3.4-FCV-3459 | FLOAT TRAPS | C080202 | GENERATOR ST | C080000 | OFF BASE GENERATOR ST | C080200 | SEAL OIL SYSTEM GENERATOR ST | C080202
3-3.4-FI-3405 | INDICADOR DE CAUDAL. A LA SALIDA DE LA PDCV-3401 | C080202 | GENERATOR ST | C080000 | OFF BASE GENERATOR ST | C080200 | SEAL OIL SYSTEM GENERATOR ST | C080202
3-3.4-HV-3401A | VALVULA MANUAL DE AISLAMIENTO ENTRADA ACEITE DE SELLOS AL DETECTOR DE NIVEL DE LIQUIDO. | C080202 | GENERATOR ST | C080000 | OFF BASE GENERATOR ST | C080200 | SEAL OIL SYSTEM GENERATOR ST | C080202
3-3.4-HV-3401B | VALVULA MANUAL DE AISLAMIENTO ENTRADA ACEITE DE SELLOS AL DETECTOR DE NIVEL DE LIQUIDO. | C080202 | GENERATOR ST | C080000 | OFF BASE GENERATOR ST | C080200 | SEAL OIL SYSTEM GENERATOR ST | C080202
3-3.4-HV-3402 | VALVULA MANUAL DE AISLAMIENTO SALIDA PDCV-3401 | C080202 | GENERATOR ST | C080000 | OFF BASE GENERATOR ST | C080200 | SEAL OIL SYSTEM GENERATOR ST | C080202
3-3.4-HV-3403 | VALVULA MANUAL DE AISLAMIENTO ENTRADA DE ACEITE AL FLOAT TRAP FCV-3459 | C080202 | GENERATOR ST | C080000 | OFF BASE GENERATOR ST | C080200 | SEAL OIL SYSTEM GENERATOR ST | C080202
3-3.4-HV-3405 | VALVULA MANUAL DE BY-PASS DE LOS FLOAT TRAPS | C080202 | GENERATOR ST | C080000 | OFF BASE GENERATOR ST | C080200 | SEAL OIL SYSTEM GENERATOR ST | C080202
3-3.4-HV-3406 | VALVULA MANUAL DE AISLAMIENTO REFERENCIA DE PRESION DE ACEITE (CON PRESION DE HIDROGENO) A INSTRUMENTOS DE PRESION DIFERENCIAL | C080202 | GENERATOR ST | C080000 | OFF BASE GENERATOR ST | C080200 | SEAL OIL SYSTEM GENERATOR ST | C080202
3-3.4-HV-3407 | VALVULA MANUAL DE AISLAMIENTO EN LA LINEA DE REFERENCIA DE PRESION DE DRENAJE (CON PRESION DE HIDROGENO) A LA PDCV-3401 | C080202 | GENERATOR ST | C080000 | OFF BASE GENERATOR ST | C080200 | SEAL OIL SYSTEM GENERATOR ST | C080202
3-3.4-HV-3408 | VALVULA MANUAL DE AISLAMIENTO SALIDA FLOAT TRAP | C080202 | GENERATOR ST | C080000 | OFF BASE GENERATOR ST | C080200 | SEAL OIL SYSTEM GENERATOR ST | C080202
3-3.4-HV-3412 | VALVULA MANUAL DE AISLAMIENTO MANOMETRO DE PRESION A LA SALIDA DE LA PDCV-3401 | C080202 | GENERATOR ST | C080000 | OFF BASE GENERATOR ST | C080200 | SEAL OIL SYSTEM GENERATOR ST | C080202
3-3.4-HV-3413 | VALVULA MANUAL. AISLAMIENTO DE INSTRUMENTOS DE PRESION DIFERENCIAL. | C080202 | GENERATOR ST | C080000 | OFF BASE GENERATOR ST | C080200 | SEAL OIL SYSTEM GENERATOR ST | C080202
3-3.4-HV-3415 | VALVULA MANUAL DE AISLAMIENTO. PARA PRUEBAS DE CHEQUEO DE LOS PRESOSTATOS DIFERENCIALES. | C080202 | GENERATOR ST | C080000 | OFF BASE GENERATOR ST | C080200 | SEAL OIL SYSTEM GENERATOR ST | C080202
3-3.4-HV-3416 | VALVULA MANUAL DE AISLAMIENTO. PARA PRUEBAS DE CHEQUEO DE LOS PRESOSTATOS DIFERENCIALES. | C080202 | GENERATOR ST | C080000 | OFF BASE GENERATOR ST | C080200 | SEAL OIL SYSTEM GENERATOR ST | C080202
3-3.4-HV-3417 | VALVULA MANUAL DE AISLAMIENTO. PARA PRUEBAS DE CHEQUEO DE LOS PRESOSTATOS DIFERENCIALES. | C080202 | GENERATOR ST | C080000 | OFF BASE GENERATOR ST | C080200 | SEAL OIL SYSTEM GENERATOR ST | C080202
3-3.4-HV-3426 | VALVULA MANUAL DE AISLAMIENTO DE LA INSTRUMENTACION DE MEDIDA PRESION ACEITE EN LA AMISION DE LA VALVULA REGULADORA PDCV-3401 | C080202 | GENERATOR ST | C080000 | OFF BASE GENERATOR ST | C080200 | SEAL OIL SYSTEM GENERATOR ST | C080202
3-3.4-HV-3432 | VALVULA MANUAL DE DRENAJE DE ACEITE DE SELLOS. DESPUES DE LA PDCV-3401 EN LA LINEA DE BY-PASS | C080202 | GENERATOR ST | C080000 | OFF BASE GENERATOR ST | C080200 | SEAL OIL SYSTEM GENERATOR ST | C080202
3-3.4-HV-3433 | VALVULA MANUAL. BY-PASS DE LA PDCV-3401 | C080202 | GENERATOR ST | C080000 | OFF BASE GENERATOR ST | C080200 | SEAL OIL SYSTEM GENERATOR ST | C080202
3-3.4-HV-3434 | VALVULA MANUAL DE AISLAMIENTO DE ENTRADA A LA PDCV-3401 | C080202 | GENERATOR ST | C080000 | OFF BASE GENERATOR ST | C080200 | SEAL OIL SYSTEM GENERATOR ST | C080202
3-3.4-HV-3435 | VALVULA MANUAL DE AISLAMIENTO DE LA REFERENCIA ADMISION DEL ACEITE DE SELLOS A LA PDCV-3401 | C080202 | GENERATOR ST | C080000 | OFF BASE GENERATOR ST | C080200 | SEAL OIL SYSTEM GENERATOR ST | C080202
3-3.4-HV-3436 | VALVULA MANUAL DE BOLA. AISLAMIENTO INSTRUMENTOS DE MEDIDA DE PRESION DE ACEITE DE SELLOS | C080202 | GENERATOR ST | C080000 | OFF BASE GENERATOR ST | C080200 | SEAL OIL SYSTEM GENERATOR ST | C080202
3-3.4-HV-3437 | VALVULA MANUAL DE AISLAMIENTO ENTRADA DE ACEITE AL FLOAT TRAP FCV-3459 | C080202 | GENERATOR ST | C080000 | OFF BASE GENERATOR ST | C080200 | SEAL OIL SYSTEM GENERATOR ST | C080202
3-3.4-HV-3438 | VALVULA MANUAL DE AISLAMIENTO DE LA LINEA DE IGUALACION DE LOS TRAPS | C080202 | GENERATOR ST | C080000 | OFF BASE GENERATOR ST | C080200 | SEAL OIL SYSTEM GENERATOR ST | C080202
3-3.4-HV-3442 | VALVULA MANUAL DRENAJE DETECTOR NIVEL DE LIQUIDO | C080202 | GENERATOR ST | C080000 | OFF BASE GENERATOR ST | C080200 | SEAL OIL SYSTEM GENERATOR ST | C080202
3-3.4-HV-3444 | VALVULA MANUAL DE AISLAMIENTO MANIFOLD FLOAT TRAP TURBINA VAPOR | C080202 | GENERATOR ST | C080000 | OFF BASE GENERATOR ST | C080200 | SEAL OIL SYSTEM GENERATOR ST | C080202
3-3.4-HV-3445 | VALVULA MANUAL DE DRENAJE ENTRADA INDICADOR DE CAUDAL FI-3405 | C080202 | GENERATOR ST | C080000 | OFF BASE GENERATOR ST | C080200 | SEAL OIL SYSTEM GENERATOR ST | C080202
3-3.4-HV-3446 | VALVULA MANUAL DE DRENAJE ACEITE LINEA ADMISION A LA PDCV-3401. EN LA LINEA DE BY-PASS | C080202 | GENERATOR ST | C080000 | OFF BASE GENERATOR ST | C080200 | SEAL OIL SYSTEM GENERATOR ST | C080202
3-3.4-HV-3447 | VALVULA MANUAL DE DRENAJE SALIDA INDICADOR DE CAUDAL FI-3405 | C080202 | GENERATOR ST | C080000 | OFF BASE GENERATOR ST | C080200 | SEAL OIL SYSTEM GENERATOR ST | C080202
3-3.4-HV-3462 | VALVULA MANUAL DE AISLAMIENTO DE LA LINEA DE IGUALACION DE LOS TRAPS | C080202 | GENERATOR ST | C080000 | OFF BASE GENERATOR ST | C080200 | SEAL OIL SYSTEM GENERATOR ST | C080202
3-3.4-HV-3465 | VALVULA MANUAL ENTRADA AL VISOR OPTICO DE LA LINEA DE BY-PASS DE LOS FLOAT TRAPS | C080202 | GENERATOR ST | C080000 | OFF BASE GENERATOR ST | C080200 | SEAL OIL SYSTEM GENERATOR ST | C080202
3-3.4-HV-3466 | VALVULA MANUAL SALIDA AL VISOR OPTICO DE LA LINEA DE BY-PASS DE LOS FLOAT TRAPS | C080202 | GENERATOR ST | C080000 | OFF BASE GENERATOR ST | C080200 | SEAL OIL SYSTEM GENERATOR ST | C080202
3-3.4-LG-3401 | VISOR OPTICO DE NIVEL DE ACEITE DE SELLOS DEL GENERADOR TV (SERIA LG-3402) | C080202 | GENERATOR ST | C080000 | OFF BASE GENERATOR ST | C080200 | SEAL OIL SYSTEM GENERATOR ST | C080202
3-3.4-LG-3402 | VISOR OPTICO. DE LA LINEA DE BY-PASS (PARA LOS ARRANQUES) DE LOS FLOAT TRAPS | C080202 | GENERATOR ST | C080000 | OFF BASE GENERATOR ST | C080200 | SEAL OIL SYSTEM GENERATOR ST | C080202
3-3.4-LSH-3401 | INTERRUPTOR DE NIVEL ALTO DEL DRENAJE DE ACEITE DE SELLOS. | C080202 | GENERATOR ST | C080000 | OFF BASE GENERATOR ST | C080200 | SEAL OIL SYSTEM GENERATOR ST | C080202
3-3.4-PDCV-3401 | VALVULA REGULADORA DE PRESION DIFERENCIAL. | C080202 | GENERATOR ST | C080000 | OFF BASE GENERATOR ST | C080200 | SEAL OIL SYSTEM GENERATOR ST | C080202
3-3.4-PDCV-3402 | VALVULA REGULADORA DE PRESION DIFERENCIAL NUMERO 2 | C080202 | GENERATOR ST | C080000 | OFF BASE GENERATOR ST | C080200 | SEAL OIL SYSTEM GENERATOR ST | C080202
3-3.4-PDI-3402 | INDICADOR DE PRESION DIFERENCIAL | C080202 | GENERATOR ST | C080000 | OFF BASE GENERATOR ST | C080200 | SEAL OIL SYSTEM GENERATOR ST | C080202
3-3.4-PDSL-3402 | PRESOSTATO DE PRESION DIFERENCIAL DE SELLOS. PRESION DIFERENCIAL BAJA | C080202 | GENERATOR ST | C080000 | OFF BASE GENERATOR ST | C080200 | SEAL OIL SYSTEM GENERATOR ST | C080202
3-3.4-PDSL-3406 | PRESOSTATO DE PRESION DIFERNCIAL DE SELLOS BAJA-BAJA .ARRANQUE BOMBA DC | C080202 | GENERATOR ST | C080000 | OFF BASE GENERATOR ST | C080200 | SEAL OIL SYSTEM GENERATOR ST | C080202
3-3.4-PDT-3402 | TRANSMISOR DE PRESION DIFERENCIAL DE SELLOS | C080202 | GENERATOR ST | C080000 | OFF BASE GENERATOR ST | C080200 | SEAL OIL SYSTEM GENERATOR ST | C080202
3-3.4-PI-3401 | INDICADOR DE PRESION DEL ACEITE DE SALIDA DE LA PDCV-3401 HACIA LOS COJINETES | C080202 | GENERATOR ST | C080000 | OFF BASE GENERATOR ST | C080200 | SEAL OIL SYSTEM GENERATOR ST | C080202
3-3.4-PI-3404 | INDICADOR DE PRESION DEL ACEITE DE SELLOS (ADMISION) A LA PDCV-3401 | C080202 | GENERATOR ST | C080000 | OFF BASE GENERATOR ST | C080200 | SEAL OIL SYSTEM GENERATOR ST | C080202
3-3.4-PI-3461 | INDICADOR DE PRESION. PRESION ACEITE SELLO LADO EXCITATRIZ | C080202 | GENERATOR ST | C080000 | OFF BASE GENERATOR ST | C080200 | SEAL OIL SYSTEM GENERATOR ST | C080202
3-3.4-PI-3462 | INDICADOR DE PRESION. PRESION ACEITE SELLO LADO TURBINA | C080202 | GENERATOR ST | C080000 | OFF BASE GENERATOR ST | C080200 | SEAL OIL SYSTEM GENERATOR ST | C080202
3-3.4-PS-3404 | PRESOSTATO. INDICADOR DE PRESION BAJA EN LA LINEA DE ADMISION DE ACEITE DE SELLOS | C080202 | GENERATOR ST | C080000 | OFF BASE GENERATOR ST | C080200 | SEAL OIL SYSTEM GENERATOR ST | C080202
3-4027-63GH-1 | PARTE ALTA PRESION GENERADOR | C080201 | GENERATOR ST | C080000 | OFF BASE GENERATOR ST | C080200 | H2 REGULATING SYSTEM GENERATOR ST | C080201
3-4027-63GL-1 | PARTE BAJA PRESION GENERADOR | C080201 | GENERATOR ST | C080000 | OFF BASE GENERATOR ST | C080200 | H2 REGULATING SYSTEM GENERATOR ST | C080201
3-4027-CV-2940 | VALVULA ANTIRRETORNO EN EL MANIFOLD DE ENTRADA DE CO2. | C080201 | GENERATOR ST | C080000 | OFF BASE GENERATOR ST | C080200 | H2 REGULATING SYSTEM GENERATOR ST | C080201
3-4027-CV-2950 | VALVULA ANTIRRETORNO EN EL MANIFOLD DE ENTRADA DE H2. | C080201 | GENERATOR ST | C080000 | OFF BASE GENERATOR ST | C080200 | H2 REGULATING SYSTEM GENERATOR ST | C080201
3-4027-FI-2971 | CAUDALIMETRO DEL SISTEMA DE H2/ PANEL LOCAL | C080201 | GENERATOR ST | C080000 | OFF BASE GENERATOR ST | C080200 | H2 REGULATING SYSTEM GENERATOR ST | C080201
3-4027-FI-2972 | CAUDALIMETRO DEL SISTEMA DE H2/PANEL LOCAL | C080201 | GENERATOR ST | C080000 | OFF BASE GENERATOR ST | C080200 | H2 REGULATING SYSTEM GENERATOR ST | C080201
3-4027-FI-2973 | CAUDALIMETRO DEL SISTEMA DE H2/ PANEL LOCAL | C080201 | GENERATOR ST | C080000 | OFF BASE GENERATOR ST | C080200 | H2 REGULATING SYSTEM GENERATOR ST | C080201
3-4027-FY-2971 | VALVULA SOLENOIDE DE SISTEMA DE H2/ PANEL LOCAL | C080201 | GENERATOR ST | C080000 | OFF BASE GENERATOR ST | C080200 | H2 REGULATING SYSTEM GENERATOR ST | C080201
3-4027-FY-2972 | VALVULA SOLENOIDE DE SISTEMA DE H2/ PANEL LOCAL | C080201 | GENERATOR ST | C080000 | OFF BASE GENERATOR ST | C080200 | H2 REGULATING SYSTEM GENERATOR ST | C080201
3-4027-FY-2973 | VALVULA SOLENOIDE DE SISTEMA DE H2/ PANEL LOCAL | C080201 | GENERATOR ST | C080000 | OFF BASE GENERATOR ST | C080200 | H2 REGULATING SYSTEM GENERATOR ST | C080201
3-4027-FY-2974 | VALVULA SOLENOIDE DE SISTEMA DE H2/ PANEL LOCAL | C080201 | GENERATOR ST | C080000 | OFF BASE GENERATOR ST | C080200 | H2 REGULATING SYSTEM GENERATOR ST | C080201
3-4027-FY-2981 | VALVULA SOLENOIDE DE SISTEMA DE H2/ PANEL LOCAL | C080201 | GENERATOR ST | C080000 | OFF BASE GENERATOR ST | C080200 | H2 REGULATING SYSTEM GENERATOR ST | C080201
3-4027-HO-2971 | VALVULA DE H2/PANEL LOCAL | C080201 | GENERATOR ST | C080000 | OFF BASE GENERATOR ST | C080200 | H2 REGULATING SYSTEM GENERATOR ST | C080201
3-4027-HO-2972 | VALVULA DE H2/PANEL LOCAL | C080201 | GENERATOR ST | C080000 | OFF BASE GENERATOR ST | C080200 | H2 REGULATING SYSTEM GENERATOR ST | C080201
3-4027-HO-2973 | VALVULA DE H2/PANEL LOCAL | C080201 | GENERATOR ST | C080000 | OFF BASE GENERATOR ST | C080200 | H2 REGULATING SYSTEM GENERATOR ST | C080201
3-4027-HO-2974 | VALVULA DE H2/PANEL LOCAL | C080201 | GENERATOR ST | C080000 | OFF BASE GENERATOR ST | C080200 | H2 REGULATING SYSTEM GENERATOR ST | C080201
3-4027-HV-2919 | VALVULA DE H2/PANEL LOCAL | C080201 | GENERATOR ST | C080000 | OFF BASE GENERATOR ST | C080200 | H2 REGULATING SYSTEM GENERATOR ST | C080201
3-4027-HV-2920A | VALVULA DE H2/ ALMACEN DE BLOQUES DE H2 | C080201 | GENERATOR ST | C080000 | OFF BASE GENERATOR ST | C080200 | H2 REGULATING SYSTEM GENERATOR ST | C080201
3-4027-HV-2920B | VALVULA DE H2/ ALMACEN DE BLOQUES DE H2 | C080201 | GENERATOR ST | C080000 | OFF BASE GENERATOR ST | C080200 | H2 REGULATING SYSTEM GENERATOR ST | C080201
3-4027-HV-2921A | VALVULA DE H2/ ALMACEN DE BLOQUES DE H2 | C080201 | GENERATOR ST | C080000 | OFF BASE GENERATOR ST | C080200 | H2 REGULATING SYSTEM GENERATOR ST | C080201
3-4027-HV-2921B | VALVULA DE H2/ ALMACEN DE BLOQUES DE H2 | C080201 | GENERATOR ST | C080000 | OFF BASE GENERATOR ST | C080200 | H2 REGULATING SYSTEM GENERATOR ST | C080201
3-4027-HV-2922 | VALVULA DE H2/ ALMACEN DE BLOQUES DE H2 | C080201 | GENERATOR ST | C080000 | OFF BASE GENERATOR ST | C080200 | H2 REGULATING SYSTEM GENERATOR ST | C080201
3-4027-HV-2925 | VALVULA DE H2/ MANIFOLD AL LADO DEL GENERADOR | C080201 | GENERATOR ST | C080000 | OFF BASE GENERATOR ST | C080200 | H2 REGULATING SYSTEM GENERATOR ST | C080201
3-4027-HV-2929 | VALVULA DE H2/ MANIFOLD AL LADO DEL GENERADOR | C080201 | GENERATOR ST | C080000 | OFF BASE GENERATOR ST | C080200 | H2 REGULATING SYSTEM GENERATOR ST | C080201
3-4027-HV-2930 | VALVULA DE H2/ MANIFOLD AL LADO DEL GENERADOR | C080201 | GENERATOR ST | C080000 | OFF BASE GENERATOR ST | C080200 | H2 REGULATING SYSTEM GENERATOR ST | C080201
3-4027-HV-2931 | VALVULA DE H2/ MANIFOLD AL LADO DEL GENERADOR | C080201 | GENERATOR ST | C080000 | OFF BASE GENERATOR ST | C080200 | H2 REGULATING SYSTEM GENERATOR ST | C080201
3-4027-HV-2932 | VALVULA DE H2/ MANIFOLD AL LADO DEL GENERADOR | C080201 | GENERATOR ST | C080000 | OFF BASE GENERATOR ST | C080200 | H2 REGULATING SYSTEM GENERATOR ST | C080201
3-4027-HV-2933 | VALVULA DE H2/ MANIFOLD AL LA DO DEL GENERADOR | C080201 | GENERATOR ST | C080000 | OFF BASE GENERATOR ST | C080200 | H2 REGULATING SYSTEM GENERATOR ST | C080201
3-4027-HV-2934 | VALVULA DE H2/ MANIFOLD AL LA DO DEL GENERADOR | C080201 | GENERATOR ST | C080000 | OFF BASE GENERATOR ST | C080200 | H2 REGULATING SYSTEM GENERATOR ST | C080201
3-4027-HV-2935 | VALVULA DE H2/ MANIFOLD AL LA DO DEL GENERADOR | C080201 | GENERATOR ST | C080000 | OFF BASE GENERATOR ST | C080200 | H2 REGULATING SYSTEM GENERATOR ST | C080201
3-4027-HV-2936 | VALVULA DE H2/ MANIFOLD AL LA DO DEL GENERADOR | C080201 | GENERATOR ST | C080000 | OFF BASE GENERATOR ST | C080200 | H2 REGULATING SYSTEM GENERATOR ST | C080201
3-4027-HV-2940A | VALVULA DE CO2/ ALMACEN DE BLOQUES CO2. | C080201 | GENERATOR ST | C080000 | OFF BASE GENERATOR ST | C080200 | H2 REGULATING SYSTEM GENERATOR ST | C080201
3-4027-HV-2940B | VALVULA DE CO2/ ALMACEN DE BLOQUES CO2. | C080201 | GENERATOR ST | C080000 | OFF BASE GENERATOR ST | C080200 | H2 REGULATING SYSTEM GENERATOR ST | C080201
3-4027-HV-2941A | VALVULA DE CO2/ ALMACEN DE BLOQUES CO2. | C080201 | GENERATOR ST | C080000 | OFF BASE GENERATOR ST | C080200 | H2 REGULATING SYSTEM GENERATOR ST | C080201
3-4027-HV-2941B | VALVULA DE CO2/ ALMACEN DE BLOQUES CO2. | C080201 | GENERATOR ST | C080000 | OFF BASE GENERATOR ST | C080200 | H2 REGULATING SYSTEM GENERATOR ST | C080201
3-4027-HV-2942A | VALVULA DE CO2/ ALMACEN DE BLOQUES CO2. | C080201 | GENERATOR ST | C080000 | OFF BASE GENERATOR ST | C080200 | H2 REGULATING SYSTEM GENERATOR ST | C080201
3-4027-HV-2942B | VALVULA DE CO2/ ALMACEN DE BLOQUES CO2. | C080201 | GENERATOR ST | C080000 | OFF BASE GENERATOR ST | C080200 | H2 REGULATING SYSTEM GENERATOR ST | C080201
3-4027-HV-2943 | VALVULA DE CO2/ MANIFOLD AL LADO DEL GENERADOR. | C080201 | GENERATOR ST | C080000 | OFF BASE GENERATOR ST | C080200 | H2 REGULATING SYSTEM GENERATOR ST | C080201
3-4027-HV-2944 | VALVULA DE CO2/ MANIFOLD AL LADO DEL GENERADOR. | C080201 | GENERATOR ST | C080000 | OFF BASE GENERATOR ST | C080200 | H2 REGULATING SYSTEM GENERATOR ST | C080201
3-4027-HV-2945 | VALVULA DE CO2/ MANIFOLD AL LADO DEL GENERADOR. | C080201 | GENERATOR ST | C080000 | OFF BASE GENERATOR ST | C080200 | H2 REGULATING SYSTEM GENERATOR ST | C080201
3-4027-HV-2946 | VALVULA DE CO2/ MANIFOLD AL LADO DEL GENERADOR. | C080201 | GENERATOR ST | C080000 | OFF BASE GENERATOR ST | C080200 | H2 REGULATING SYSTEM GENERATOR ST | C080201
3-4027-HV-2947 | VALVULA DE CO2/ MANIFOLD AL LADO DEL GENERADOR. | C080201 | GENERATOR ST | C080000 | OFF BASE GENERATOR ST | C080200 | H2 REGULATING SYSTEM GENERATOR ST | C080201
3-4027-HV-2948A | VALVULA DE CO2/ MANIFOLD AL LADO DEL GENERADOR. | C080201 | GENERATOR ST | C080000 | OFF BASE GENERATOR ST | C080200 | H2 REGULATING SYSTEM GENERATOR ST | C080201
3-4027-HV-2948B | VALVULA DE CO2/ MANIFOLD AL LADO DEL GENERADOR. | C080201 | GENERATOR ST | C080000 | OFF BASE GENERATOR ST | C080200 | H2 REGULATING SYSTEM GENERATOR ST | C080201
3-4027-HV-2949A | VALVULA DE CO2/ MANIFOLD AL LADO DEL GENERADOR. | C080201 | GENERATOR ST | C080000 | OFF BASE GENERATOR ST | C080200 | H2 REGULATING SYSTEM GENERATOR ST | C080201
3-4027-HV-2949B | VALVULA DE CO2/ MANIFOLD AL LADO DEL GENERADOR. | C080201 | GENERATOR ST | C080000 | OFF BASE GENERATOR ST | C080200 | H2 REGULATING SYSTEM GENERATOR ST | C080201
3-4027-HV-2951 | VALVULA DE H2/ MANIFOLD AL LADO DEL GENERADOR | C080201 | GENERATOR ST | C080000 | OFF BASE GENERATOR ST | C080200 | H2 REGULATING SYSTEM GENERATOR ST | C080201
3-4027-HV-2952 | VALVULA DE TRES VIAS /MANIFOLD AL LADO DEL GENERADOR | C080201 | GENERATOR ST | C080000 | OFF BASE GENERATOR ST | C080200 | H2 REGULATING SYSTEM GENERATOR ST | C080201
3-4027-HV-2953A | VALVULA DE H2/ MANIFOLD AL LADO DEL GENERADOR | C080201 | GENERATOR ST | C080000 | OFF BASE GENERATOR ST | C080200 | H2 REGULATING SYSTEM GENERATOR ST | C080201
3-4027-HV-2953B | VALVULA DE H2/ MANIFOLD AL LADO DEL GENERADOR | C080201 | GENERATOR ST | C080000 | OFF BASE GENERATOR ST | C080200 | H2 REGULATING SYSTEM GENERATOR ST | C080201
3-4027-HV-2954 | VALVULA DE H2/ MANIFOLD AL LADO DEL GENERADOR | C080201 | GENERATOR ST | C080000 | OFF BASE GENERATOR ST | C080200 | H2 REGULATING SYSTEM GENERATOR ST | C080201
3-4027-HV-2955 | VALVULA DE TRES VIAS /MANIFOLD AL LADO DEL GENERADOR | C080201 | GENERATOR ST | C080000 | OFF BASE GENERATOR ST | C080200 | H2 REGULATING SYSTEM GENERATOR ST | C080201
3-4027-HV-2956 | VALVULA DE H2/ MANIFOLD AL LA DO DEL GENERADOR | C080201 | GENERATOR ST | C080000 | OFF BASE GENERATOR ST | C080200 | H2 REGULATING SYSTEM GENERATOR ST | C080201
3-4027-HV-2957 | VALVULA DE H2/ MANIFOLD AL LA DO DEL GENERADOR | C080201 | GENERATOR ST | C080000 | OFF BASE GENERATOR ST | C080200 | H2 REGULATING SYSTEM GENERATOR ST | C080201
3-4027-HV-2971 | VALVULA DE H2/PANEL LOCAL | C080201 | GENERATOR ST | C080000 | OFF BASE GENERATOR ST | C080200 | H2 REGULATING SYSTEM GENERATOR ST | C080201
3-4027-HV-2972 | VALVULA DE H2/PANEL LOCAL | C080201 | GENERATOR ST | C080000 | OFF BASE GENERATOR ST | C080200 | H2 REGULATING SYSTEM GENERATOR ST | C080201
3-4027-HV-2973 | VALVULA DE H2/PANEL LOCAL | C080201 | GENERATOR ST | C080000 | OFF BASE GENERATOR ST | C080200 | H2 REGULATING SYSTEM GENERATOR ST | C080201
3-4027-HV-2974 | VALVULA DE H2/PANEL LOCAL | C080201 | GENERATOR ST | C080000 | OFF BASE GENERATOR ST | C080200 | H2 REGULATING SYSTEM GENERATOR ST | C080201
3-4027-HV-2975 | VALVULA DE H2/PANEL LOCAL | C080201 | GENERATOR ST | C080000 | OFF BASE GENERATOR ST | C080200 | H2 REGULATING SYSTEM GENERATOR ST | C080201
3-4027-HV-2976 | VALVULA DE H2/PANEL LOCAL | C080201 | GENERATOR ST | C080000 | OFF BASE GENERATOR ST | C080200 | H2 REGULATING SYSTEM GENERATOR ST | C080201
3-4027-HV-2977 | VALVULA DE H2/PANEL LOCAL | C080201 | GENERATOR ST | C080000 | OFF BASE GENERATOR ST | C080200 | H2 REGULATING SYSTEM GENERATOR ST | C080201
3-4027-HV-2978 | VALVULA DE H2/PANEL LOCAL | C080201 | GENERATOR ST | C080000 | OFF BASE GENERATOR ST | C080200 | H2 REGULATING SYSTEM GENERATOR ST | C080201
3-4027-HV-2979 | VALVULA DE H2/PANEL LOCAL | C080201 | GENERATOR ST | C080000 | OFF BASE GENERATOR ST | C080200 | H2 REGULATING SYSTEM GENERATOR ST | C080201
3-4027-HV-2980 | VALVULA DE H2/PANEL LOCAL | C080201 | GENERATOR ST | C080000 | OFF BASE GENERATOR ST | C080200 | H2 REGULATING SYSTEM GENERATOR ST | C080201
3-4027-HV-2981 | VALVULA DE H2/PANEL LOCAL | C080201 | GENERATOR ST | C080000 | OFF BASE GENERATOR ST | C080200 | H2 REGULATING SYSTEM GENERATOR ST | C080201
3-4027-HV-2982 | VALVULA DE H2/PANEL LOCAL | C080201 | GENERATOR ST | C080000 | OFF BASE GENERATOR ST | C080200 | H2 REGULATING SYSTEM GENERATOR ST | C080201
3-4027-HV-2983 | VALVULA DE H2/PANEL LOCAL | C080201 | GENERATOR ST | C080000 | OFF BASE GENERATOR ST | C080200 | H2 REGULATING SYSTEM GENERATOR ST | C080201
3-4027-HV-2984 | VALVULA DE H2/PANEL LOCAL | C080201 | GENERATOR ST | C080000 | OFF BASE GENERATOR ST | C080200 | H2 REGULATING SYSTEM GENERATOR ST | C080201
3-4027-HV-2985 | VALVULA DE H2/PANEL LOCAL | C080201 | GENERATOR ST | C080000 | OFF BASE GENERATOR ST | C080200 | H2 REGULATING SYSTEM GENERATOR ST | C080201
3-4027-HV-2986 | VALVULA DE H2/PANEL LOCAL | C080201 | GENERATOR ST | C080000 | OFF BASE GENERATOR ST | C080200 | H2 REGULATING SYSTEM GENERATOR ST | C080201
3-4027-HV-2987 | VALVULA DE H2/PANEL LOCAL | C080201 | GENERATOR ST | C080000 | OFF BASE GENERATOR ST | C080200 | H2 REGULATING SYSTEM GENERATOR ST | C080201
3-4027-HV-2990A | VALVULA MANUAL DE AISLAMIENTO DEL DETECTOR DE LIQUIDO DEL SISTEMA DE H2 | C080201 | GENERATOR ST | C080000 | OFF BASE GENERATOR ST | C080200 | H2 REGULATING SYSTEM GENERATOR ST | C080201
3-4027-HV-2990B | VALVULA MANUAL DE AISLAMIENTO DEL DETECTOR DE LIQUIDO DEL SISTEMA DE H2 | C080201 | GENERATOR ST | C080000 | OFF BASE GENERATOR ST | C080200 | H2 REGULATING SYSTEM GENERATOR ST | C080201
3-4027-HV-2991 | VALVULA MANUAL DE DRENAJE DEL DETECTOR DE LIQUIDO DEL SISTEMA DE H2 | C080201 | GENERATOR ST | C080000 | OFF BASE GENERATOR ST | C080200 | H2 REGULATING SYSTEM GENERATOR ST | C080201
3-4027-LG-2990 | NIVEL DEL DETECTOR DE LIQUIDO DEL SISTEMA DE H2 | C080201 | GENERATOR ST | C080000 | OFF BASE GENERATOR ST | C080200 | H2 REGULATING SYSTEM GENERATOR ST | C080201
3-4027-LSH-2990 | ALTO NIVEL DEL DETECTOR DE LIQUIDO DEL SISTEMA DE H2. | C080201 | GENERATOR ST | C080000 | OFF BASE GENERATOR ST | C080200 | H2 REGULATING SYSTEM GENERATOR ST | C080201
3-4027-LSHH-2990 | ALTO-ALTO NIVEL DEL DETECTOR DE LIQUIDO DEL SISTEMA DE H2. | C080201 | GENERATOR ST | C080000 | OFF BASE GENERATOR ST | C080200 | H2 REGULATING SYSTEM GENERATOR ST | C080201
3-4027-MI-2971 | FILTRO DEL SISTEMA DE H2 / PANEL LOCAL | C080201 | GENERATOR ST | C080000 | OFF BASE GENERATOR ST | C080200 | H2 REGULATING SYSTEM GENERATOR ST | C080201
3-4027-MI-2972 | FILTRO DEL SISTEMA DE H2 / PANEL LOCAL | C080201 | GENERATOR ST | C080000 | OFF BASE GENERATOR ST | C080200 | H2 REGULATING SYSTEM GENERATOR ST | C080201
3-4027-MI-2973 | FILTRO DEL SISTEMA DE H2 / PANEL LOCAL | C080201 | GENERATOR ST | C080000 | OFF BASE GENERATOR ST | C080200 | H2 REGULATING SYSTEM GENERATOR ST | C080201
3-4027-PCV-2920 | VALVULA REGULADORA DE PRESION DE H2 / ALMACEN DE BLOQUES DE H2. | C080201 | GENERATOR ST | C080000 | OFF BASE GENERATOR ST | C080200 | H2 REGULATING SYSTEM GENERATOR ST | C080201
3-4027-PCV-2921 | VALVULA REGULADORA DE PRESION DE H2 / ALMACEN DE BLOQUES DE H2. | C080201 | GENERATOR ST | C080000 | OFF BASE GENERATOR ST | C080200 | H2 REGULATING SYSTEM GENERATOR ST | C080201
3-4027-PCV-2935 | VALVULA REGULADORA DE PRESION DE H2 / MANIFOLD AL LADO DEL GENERADOR. | C080201 | GENERATOR ST | C080000 | OFF BASE GENERATOR ST | C080200 | H2 REGULATING SYSTEM GENERATOR ST | C080201
3-4027-PCV-2940 | VALVULA REGULADORA DE PRESION DE CO2 / ALMACEN DE BLOQUES DE CO2. | C080201 | GENERATOR ST | C080000 | OFF BASE GENERATOR ST | C080200 | H2 REGULATING SYSTEM GENERATOR ST | C080201
3-4027-PCV-2941 | VALVULA REGULADORA DE PRESION DE CO2 / ALMACEN DE BLOQUES DE CO2. | C080201 | GENERATOR ST | C080000 | OFF BASE GENERATOR ST | C080200 | H2 REGULATING SYSTEM GENERATOR ST | C080201
3-4027-PDI-292 | INDICADOR DE PRESION DIFERENCIAL DE H2 / PANEL LOCAL. | C080201 | GENERATOR ST | C080000 | OFF BASE GENERATOR ST | C080200 | H2 REGULATING SYSTEM GENERATOR ST | C080201
3-4027-PDT-292 | TRANSMISOR DE PRESION DIFERENCIAL DE H2 / PANEL LOCAL. | C080201 | GENERATOR ST | C080000 | OFF BASE GENERATOR ST | C080200 | H2 REGULATING SYSTEM GENERATOR ST | C080201
3-4027-PI-2922 | MANOMETRO DE H2 / ALMACEN DE BLOQUES. | C080201 | GENERATOR ST | C080000 | OFF BASE GENERATOR ST | C080200 | H2 REGULATING SYSTEM GENERATOR ST | C080201
3-4027-PI-2930 | MANOMETRO DE H2 / MANIFOLD AL LADO DEL GENERADOR. | C080201 | GENERATOR ST | C080000 | OFF BASE GENERATOR ST | C080200 | H2 REGULATING SYSTEM GENERATOR ST | C080201
3-4027-PI-2943 | MANOMETRO DE CO2 / ALMACEN DE BLOQUES DE CO2. | C080201 | GENERATOR ST | C080000 | OFF BASE GENERATOR ST | C080200 | H2 REGULATING SYSTEM GENERATOR ST | C080201
3-4027-PI-2944 | MANOMETRO DE CO2 / MANIFOLD AL LADO DEL GENERADOR. | C080201 | GENERATOR ST | C080000 | OFF BASE GENERATOR ST | C080200 | H2 REGULATING SYSTEM GENERATOR ST | C080201
3-4027-PI-2950 | MANOMETRO DE H2 / MANIFOLD AL LADO DEL GENERADOR. | C080201 | GENERATOR ST | C080000 | OFF BASE GENERATOR ST | C080200 | H2 REGULATING SYSTEM GENERATOR ST | C080201
3-4027-PSL-2930 | INDICADOR DE BAJA PRESION DE ENTRADA H2 . | C080201 | GENERATOR ST | C080000 | OFF BASE GENERATOR ST | C080200 | H2 REGULATING SYSTEM GENERATOR ST | C080201
3-4027-PSL-2950 | INDICADOR DE BAJA PRESION DE H2 EN EL GENERADOR. | C080201 | GENERATOR ST | C080000 | OFF BASE GENERATOR ST | C080200 | H2 REGULATING SYSTEM GENERATOR ST | C080201
3-4027-PSV-2923 | VALVULA DE SEGURIDAD DE LA LINEA DE H2 / MANIFOLD AL LADO DEL GENERADOR. | C080201 | GENERATOR ST | C080000 | OFF BASE GENERATOR ST | C080200 | H2 REGULATING SYSTEM GENERATOR ST | C080201
3-4027-PSV-2940 | VALVULA DE SEGURIDAD DE LA LINEA DE CO2 / MANIFOLD AL LADO DEL GENERADOR. | C080201 | GENERATOR ST | C080000 | OFF BASE GENERATOR ST | C080200 | H2 REGULATING SYSTEM GENERATOR ST | C080201
3-4027-PSV-2950 | VALVULA DE SEGURIDAD DE H2 DEL GENERADOR / MANIFOLD AL LADO DEL GENERADOR. | C080201 | GENERATOR ST | C080000 | OFF BASE GENERATOR ST | C080200 | H2 REGULATING SYSTEM GENERATOR ST | C080201
3-4027-PT-2950 | TRANSMISOR DE PRESION DEL SISTEMA DE H2 / MANIFOLD AL LADO DEL GENERADOR. | C080201 | GENERATOR ST | C080000 | OFF BASE GENERATOR ST | C080200 | H2 REGULATING SYSTEM GENERATOR ST | C080201
3-4027-QT-290A | TRANSMISOR DE SEÑAL # 1 / PUREZA DE H2. | C080201 | GENERATOR ST | C080000 | OFF BASE GENERATOR ST | C080200 | H2 REGULATING SYSTEM GENERATOR ST | C080201
3-4027-QT-290B | TRANSMISOR DE SEÑAL # 2 / PUREZA DE H2. | C080201 | GENERATOR ST | C080000 | OFF BASE GENERATOR ST | C080200 | H2 REGULATING SYSTEM GENERATOR ST | C080201
3-6.5B-TCV-260 | VALVULA REGULADORA NEUMATICA DE CAUDAL DE AGUA A LOS ENFRIADORES. | C080203 | GENERATOR ST | C080000 | OFF BASE GENERATOR ST | C080200 | LUBRICATION SYSTEM GENERATOR ST | C080203
3-7.0-23HG-1 | GENERADOR-CALENTADOR | C080204 | GENERATOR ST | C080000 | OFF BASE GENERATOR ST | C080200 | HYDRAULIC SYSTEM GENERATOR ST | C080204
3-7.0-23KE-1 | HEATER-GENERATOR COLLECTOR ENCLOSURE | C080204 | GENERATOR ST | C080000 | OFF BASE GENERATOR ST | C080200 | HYDRAULIC SYSTEM GENERATOR ST | C080204
3-7.0-71WG-1 | ALTO NIVEL DE AGUA EN EL GENERADOR | C080204 | GENERATOR ST | C080000 | OFF BASE GENERATOR ST | C080200 | HYDRAULIC SYSTEM GENERATOR ST | C080204
3-7.0-DT-GAH-17 | 3-7.0-DT-GAH-17 TEMPERATURA SALIDA AIRE CALIENTE COLECTOR ESCOBILLAS GENERADOR ST | C080204 | GENERATOR ST | C080000 | OFF BASE GENERATOR ST | C080200 | HYDRAULIC SYSTEM GENERATOR ST | C080204
3-7.0-DT-GGK-24 | CUERPO GENERADOR - GAS FRIO COMUN//GENERATOR FRAME-COMMON COLD GAS | C080204 | GENERATOR ST | C080000 | OFF BASE GENERATOR ST | C080200 | HYDRAULIC SYSTEM GENERATOR ST | C080204
3-7.0-FCV-266 | PLACA RESTRICTORA DE CAUDAL DE LA ADMISION DEL ACEITE DE LEVANTAMIENTO. LADO TURBINA. | C080204 | GENERATOR ST | C080000 | OFF BASE GENERATOR ST | C080200 | HYDRAULIC SYSTEM GENERATOR ST | C080204
3-7.0-FCV-267 | PLACA RESTRICTORA DE CAUDAL DE LA ADMISION DEL ACEITE DE LEVANTAMIENTO. LADO EXCITATRIZ. | C080204 | GENERATOR ST | C080000 | OFF BASE GENERATOR ST | C080200 | HYDRAULIC SYSTEM GENERATOR ST | C080204
3-7.0-LT-G1D-1 | SISTEMA LUBRICACION TEMP-GENERADOR NO.1 DRENAJE COJINETE | C080204 | GENERATOR ST | C080000 | OFF BASE GENERATOR ST | C080200 | HYDRAULIC SYSTEM GENERATOR ST | C080204
3-7.0-LTG1D-1A,B | TERMOPAR. MEDIDA Tº ACEITE DRENAJE COJINETE Nº1 (LADO TURBINA) | C080204 | GENERATOR ST | C080000 | OFF BASE GENERATOR ST | C080200 | HYDRAULIC SYSTEM GENERATOR ST | C080204
3-7.0-LT-G2D-1 | SISTEMA LUBRICACION TEMP-GENERADOR NO.2 DRENAJE COJINETE. | C080204 | GENERATOR ST | C080000 | OFF BASE GENERATOR ST | C080200 | HYDRAULIC SYSTEM GENERATOR ST | C080204
3-7.0-LTG2D-1A,B | TERMOPAR. MEDIDA Tº ACEITE DRENAJE COJINETE Nº2 (LADO EXCITATRIZ) | C080204 | GENERATOR ST | C080000 | OFF BASE GENERATOR ST | C080200 | HYDRAULIC SYSTEM GENERATOR ST | C080204
3-7.0-PIOFB-5 | MANOMETRO. MEDIDA DE PRESION DE ADMISION DEL ACEITE DE LUBRICACION DEL GENERADOR DE VAPOR | C080204 | GENERATOR ST | C080000 | OFF BASE GENERATOR ST | C080200 | HYDRAULIC SYSTEM GENERATOR ST | C080204
3-7.0-TI-G1D | INDICADOR DE Tº LOCAL. Tº ACEITE DRENAJE COJINETE Nº1 (LADO TURBINA) | C080204 | GENERATOR ST | C080000 | OFF BASE GENERATOR ST | C080200 | HYDRAULIC SYSTEM GENERATOR ST | C080204
3-7.0-TI-G2D | INDICADOR DE Tº LOCAL. Tº ACEITE DRENAJE COJINETE Nº2 (LADO EXCITATRIZ) | C080204 | GENERATOR ST | C080000 | OFF BASE GENERATOR ST | C080200 | HYDRAULIC SYSTEM GENERATOR ST | C080204
3-7.5A-G70FM-001 | MOTOR VENTILADOR AREA VIRADOR NO.1 | C080201 | GENERATOR ST | C080000 | OFF BASE GENERATOR ST | C080200 | H2 REGULATING SYSTEM GENERATOR ST | C080201
3-7.5A-G70FM-002 | MOTOR VENTILADOR AREA VIRADOR NO.2 | C080201 | GENERATOR ST | C080000 | OFF BASE GENERATOR ST | C080200 | H2 REGULATING SYSTEM GENERATOR ST | C080201
3-7.5A-PDSL-2880A | INTERRUPTOR PRESION DIFERENCIAL MOTOR VENTILADOR AREA VIRADOR NO.1 | C080201 | GENERATOR ST | C080000 | OFF BASE GENERATOR ST | C080200 | H2 REGULATING SYSTEM GENERATOR ST | C080201
3-7.5A-PDSL-2880B | INTERRUPTOR PRESION DIFERENCIAL MOTOR VENTILADOR AREA VIRADOR NO.2 | C080201 | GENERATOR ST | C080000 | OFF BASE GENERATOR ST | C080200 | H2 REGULATING SYSTEM GENERATOR ST | C080201
3-7.5A-PDSL-2890 | INTERRUPTOR PRESION DIFERENCIAL AREA COMP VIRADOR | C080201 | GENERATOR ST | C080000 | OFF BASE GENERATOR ST | C080200 | H2 REGULATING SYSTEM GENERATOR ST | C080201
3-7.5-CV-2940 | VALVULA ANTIRETORNO EN LINEA DE CO2 Y AIRE DE PURGA | C080201 | GENERATOR ST | C080000 | OFF BASE GENERATOR ST | C080200 | H2 REGULATING SYSTEM GENERATOR ST | C080201
3-7.5-CV-2950 | VALVULA ANTIRETORNO LINEA HIDROGENO DESPUES REGULADORA PRESION HIDROGENO EN ALTERNADOR PCV-2935 | C080201 | GENERATOR ST | C080000 | OFF BASE GENERATOR ST | C080200 | H2 REGULATING SYSTEM GENERATOR ST | C080201
3-7.5-FI-2971 | INDICADOR DE FLUJO DE GAS EN EL ANALIZADOR QT-290A | C080201 | GENERATOR ST | C080000 | OFF BASE GENERATOR ST | C080200 | H2 REGULATING SYSTEM GENERATOR ST | C080201
3-7.5-FI-2972 | INDICADOR DE FLUJO DE GAS EN EL ANALIZADOR QT-290B | C080201 | GENERATOR ST | C080000 | OFF BASE GENERATOR ST | C080200 | H2 REGULATING SYSTEM GENERATOR ST | C080201
3-7.5-FI-2973 | INDICADOR DE FLUJO DE GAS TOTAL EN LOS ANALIZADORES | C080201 | GENERATOR ST | C080000 | OFF BASE GENERATOR ST | C080200 | H2 REGULATING SYSTEM GENERATOR ST | C080201
3-7.5-HO-2971 | TURBINE END HIGH FLOW VALVE | C080201 | GENERATOR ST | C080000 | OFF BASE GENERATOR ST | C080200 | H2 REGULATING SYSTEM GENERATOR ST | C080201
3-7.5-HO-2972 | TURBINE END LOW FLOW VALVE | C080201 | GENERATOR ST | C080000 | OFF BASE GENERATOR ST | C080200 | H2 REGULATING SYSTEM GENERATOR ST | C080201
3-7.5-HO-2973 | COLLECTOR END HIGH FLOW VALVE | C080201 | GENERATOR ST | C080000 | OFF BASE GENERATOR ST | C080200 | H2 REGULATING SYSTEM GENERATOR ST | C080201
3-7.5-HO-2974 | COLLECTOR END LOW FLOW VALVE | C080201 | GENERATOR ST | C080000 | OFF BASE GENERATOR ST | C080200 | H2 REGULATING SYSTEM GENERATOR ST | C080201
3-7.5-HV-2919 | VALVULA MANUAL AISLAMIENTO MANOMETRO BOTELLAS DE HIDROGENO PI-2922 | C080201 | GENERATOR ST | C080000 | OFF BASE GENERATOR ST | C080200 | H2 REGULATING SYSTEM GENERATOR ST | C080201
3-7.5-HV-2920A | VALVULA MANUAL AISLAMIENTO ENTRADA DE LA REGULADORA DE PRESION BOTELLAS DE HIDROGENO PCV-2920 | C080201 | GENERATOR ST | C080000 | OFF BASE GENERATOR ST | C080200 | H2 REGULATING SYSTEM GENERATOR ST | C080201
3-7.5-HV-2920B | VALVULA MANUAL AISLAMIENTO SALIDA DE LA REGULADORA DE PRESION BOTELLAS DE HIDROGENO PCV-2920 | C080201 | GENERATOR ST | C080000 | OFF BASE GENERATOR ST | C080200 | H2 REGULATING SYSTEM GENERATOR ST | C080201
3-7.5-HV-2921A | VALVULA MANUAL AISLAMIENTO ENTRADA DE LA REGULADORA DE PRESION BOTELLAS DE HIDROGENO PCV-2921 | C080201 | GENERATOR ST | C080000 | OFF BASE GENERATOR ST | C080200 | H2 REGULATING SYSTEM GENERATOR ST | C080201
3-7.5-HV-2921B | VALVULA MANUAL AISLAMIENTO SALIDA DE LA REGULADORA DE PRESION BOTELLAS DE HIDROGENO PCV-2921 | C080201 | GENERATOR ST | C080000 | OFF BASE GENERATOR ST | C080200 | H2 REGULATING SYSTEM GENERATOR ST | C080201
3-7.5-HV-2922 | VALVULA MANUAL AISLAMIENTO ENTRE GRUPOS DE BOTELLAS DE HIDROGENO | C080201 | GENERATOR ST | C080000 | OFF BASE GENERATOR ST | C080200 | H2 REGULATING SYSTEM GENERATOR ST | C080201
3-7.5-HV-2925 | VALVULA MANUAL VENTEO LINEA ANTES DE LA REGULADORA DE PRESION DE HIDROGENO EN EL GENERADOR. | C080201 | GENERATOR ST | C080000 | OFF BASE GENERATOR ST | C080200 | H2 REGULATING SYSTEM GENERATOR ST | C080201
3-7.5-HV-2929 | VALVULA MANUAL VENTEO PRESOSTATO Y MANOMETRO PI-2930 ANTES DE LA REGULADORA DE PRESION DE HIDROGENO EN EL GENERADOR. | C080201 | GENERATOR ST | C080000 | OFF BASE GENERATOR ST | C080200 | H2 REGULATING SYSTEM GENERATOR ST | C080201
3-7.5-HV-2930 | VALVULA MANUAL AISLAMIENTO DEL PRESOSTATOS PSL-2930 Y MANOMETRO PI-2930 ANTES DE LA REGULADORA DE PRESION DE HIDROGENO EN EL GENERADOR. | C080201 | GENERATOR ST | C080000 | OFF BASE GENERATOR ST | C080200 | H2 REGULATING SYSTEM GENERATOR ST | C080201
3-7.5-HV-2931 | VALVULA MANUAL AISLAMIENTO LINEA CALIBRACION CON HIDROGENO ANALIZADORES | C080201 | GENERATOR ST | C080000 | OFF BASE GENERATOR ST | C080200 | H2 REGULATING SYSTEM GENERATOR ST | C080201
3-7.5-HV-2933 | VALVULA MANUAL AISLAMIENTO ENTRADA VALVULA REGULADORA PRESION HIDROGENO AL GENERADOR PCV-2935 | C080201 | GENERATOR ST | C080000 | OFF BASE GENERATOR ST | C080200 | H2 REGULATING SYSTEM GENERATOR ST | C080201
3-7.5-HV-2934 | VALVULA MANUAL AISLAMIENTO SALIDA VALVULA REGULADORA PRESION HIDROGENO AL GENERADOR PCV-2935 | C080201 | GENERATOR ST | C080000 | OFF BASE GENERATOR ST | C080200 | H2 REGULATING SYSTEM GENERATOR ST | C080201
3-7.5-HV-2935 | VALVULA BY-PASS VALVULA REGULADORA PRESION HIDROGENO AL GENERADOR PCV-2935 | C080201 | GENERATOR ST | C080000 | OFF BASE GENERATOR ST | C080200 | H2 REGULATING SYSTEM GENERATOR ST | C080201
3-7.5-HV-2936 | VALVULA AISLAMIENTO LINEA ENTRADA HIDROGENO AL GENERADOR DESPUES DE LA VALVULA REGULADORA PRESION HIDROGENO AL GENERADOR PCV-2935 | C080201 | GENERATOR ST | C080000 | OFF BASE GENERATOR ST | C080200 | H2 REGULATING SYSTEM GENERATOR ST | C080201
3-7.5-HV-2940A | VALVULA MANUAL AISLAMIENTO ENTRADA VALVULA REGULADORA DE PRESION BOTELLAS DE CO2 PCV-2940 | C080201 | GENERATOR ST | C080000 | OFF BASE GENERATOR ST | C080200 | H2 REGULATING SYSTEM GENERATOR ST | C080201
3-7.5-HV-2940B | VALVULA MANUAL AISLAMIENTO SALIDA VALVULA REGULADORA DE PRESION BOTELLAS DE CO2 PCV-2940 | C080201 | GENERATOR ST | C080000 | OFF BASE GENERATOR ST | C080200 | H2 REGULATING SYSTEM GENERATOR ST | C080201
3-7.5-HV-2941A | VALVULA MANUAL AISLAMIENTO ENTRADA VALVULA REGULADORA DE PRESION BOTELLAS DE CO2 PCV-2941 | C080201 | GENERATOR ST | C080000 | OFF BASE GENERATOR ST | C080200 | H2 REGULATING SYSTEM GENERATOR ST | C080201
3-7.5-HV-2941B | VALVULA MANUAL AISLAMIENTO SALIDA VALVULA REGULADORA DE PRESION BOTELLAS DE CO2 PCV-2941 | C080201 | GENERATOR ST | C080000 | OFF BASE GENERATOR ST | C080200 | H2 REGULATING SYSTEM GENERATOR ST | C080201
3-7.5-HV-2942A | VALVULA MANUAL BYPASS VALVULAS REGULADORAS DE PRESION BOTELLAS DE CO2 PCV-2940/1 | C080201 | GENERATOR ST | C080000 | OFF BASE GENERATOR ST | C080200 | H2 REGULATING SYSTEM GENERATOR ST | C080201
3-7.5-HV-2942B | VALVULA MANUALAISLAMIENTO MANOMETRO BOTELLAS DE CO2 PI-2943 | C080201 | GENERATOR ST | C080000 | OFF BASE GENERATOR ST | C080200 | H2 REGULATING SYSTEM GENERATOR ST | C080201
3-7.5-HV-2944 | VALVULA MANUAL AISLAMIENTO DEL MANOMETRO EN LINEA ENTRADA DE CO2 PI-2944 | C080201 | GENERATOR ST | C080000 | OFF BASE GENERATOR ST | C080200 | H2 REGULATING SYSTEM GENERATOR ST | C080201
3-7.5-HV-2945 | VALVULA MANUAL AISLAMIENTO LINEA CALIBRACION ANALIZADORES CON CO2 | C080201 | GENERATOR ST | C080000 | OFF BASE GENERATOR ST | C080200 | H2 REGULATING SYSTEM GENERATOR ST | C080201
3-7.5-HV-2946 | VALVULA MANUAL AISLAMIENTO ADMISION ENTRADA CO2 PARA PURGA GENERADOR | C080201 | GENERATOR ST | C080000 | OFF BASE GENERATOR ST | C080200 | H2 REGULATING SYSTEM GENERATOR ST | C080201
3-7.5-HV-2947 | VALVULA MANUAL AISLAMIENTO ADMISION ENTRADA AIRE PARA PURGA GENERADOR. | C080201 | GENERATOR ST | C080000 | OFF BASE GENERATOR ST | C080200 | H2 REGULATING SYSTEM GENERATOR ST | C080201
3-7.5-HV2948A | VALVULA MANUAL AISLAMIENTO CO2 / MANIFOLD AL LADO GENERADOR. | C080201 | GENERATOR ST | C080000 | OFF BASE GENERATOR ST | C080200 | H2 REGULATING SYSTEM GENERATOR ST | C080201
3-7.5-HV-2948B | VALVULA MANUAL AISLAMIENTO CO2 / MANIFOLD AL LADO GENERADOR. | C080201 | GENERATOR ST | C080000 | OFF BASE GENERATOR ST | C080200 | H2 REGULATING SYSTEM GENERATOR ST | C080201
3-7.5-HV-2949A | VALVULA MANUAL AISLAMIENTO H2 / MANIFOLD AL LADO GENERADOR. | C080201 | GENERATOR ST | C080000 | OFF BASE GENERATOR ST | C080200 | H2 REGULATING SYSTEM GENERATOR ST | C080201
3-7.5-HV-2949B | VALVULA MANUAL AISLAMIENTO H2 / MANIFOLD AL LADO GENERADOR. | C080201 | GENERATOR ST | C080000 | OFF BASE GENERATOR ST | C080200 | H2 REGULATING SYSTEM GENERATOR ST | C080201
3-7.5-HV-2951 | VALVULA MANUAL VENTEO LINEA DE INSTRUMENTOS PRESION GAS DEL GENERADOR. | C080201 | GENERATOR ST | C080000 | OFF BASE GENERATOR ST | C080200 | H2 REGULATING SYSTEM GENERATOR ST | C080201
3-7.5-HV-2952 | VALVULA MANUAL DE 3 VIAS SELECCIÓN DE ADMISION DE HIDROGENO Y PURGA CO2 | C080201 | GENERATOR ST | C080000 | OFF BASE GENERATOR ST | C080200 | H2 REGULATING SYSTEM GENERATOR ST | C080201
3-7.5-HV-2953A | VALVULA MANUAL DE AISLAMIENTO TOMA AUXILIAR PURGA DEL GENERADOR. | C080201 | GENERATOR ST | C080000 | OFF BASE GENERATOR ST | C080200 | H2 REGULATING SYSTEM GENERATOR ST | C080201
3-7.5-HV-2953B | VALVULA MANUAL DE AGUJA TOMA AUXILIAR PURGA DEL GENERADOR. | C080201 | GENERATOR ST | C080000 | OFF BASE GENERATOR ST | C080200 | H2 REGULATING SYSTEM GENERATOR ST | C080201
3-7.5-HV-2954 | VALVULA MANUAL PURGA DEL GENERADOR. | C080201 | GENERATOR ST | C080000 | OFF BASE GENERATOR ST | C080200 | H2 REGULATING SYSTEM GENERATOR ST | C080201
3-7.5-HV-2955 | VALVULA MANUAL DE 3 VIAS SELECCIÓN DE ADMISION DE CO2 Y PURGA ADMISION | C080201 | GENERATOR ST | C080000 | OFF BASE GENERATOR ST | C080200 | H2 REGULATING SYSTEM GENERATOR ST | C080201
3-7.5-HV-2956 | VALVULA MANUAL AISLAMIENTO DE LOS INSTRUMENTOS DE PRESION DEL GENERADOR. | C080201 | GENERATOR ST | C080000 | OFF BASE GENERATOR ST | C080200 | H2 REGULATING SYSTEM GENERATOR ST | C080201
3-7.5-HV-2957 | VALVULA MANUAL AISLAMIENTO LINEA DE ANALIZACION DE GAS DE PURGA | C080201 | GENERATOR ST | C080000 | OFF BASE GENERATOR ST | C080200 | H2 REGULATING SYSTEM GENERATOR ST | C080201
3-7.5-HV-2971A | VALVULA MANUAL DE DRENAJE DEL FILTRO ANTERIOR AL ANLIZADOR DE H2,LADO TURBINA | C080201 | GENERATOR ST | C080000 | OFF BASE GENERATOR ST | C080200 | H2 REGULATING SYSTEM GENERATOR ST | C080201
3-7.5-HV-2972 | VALVULA MANUAL AISLAMIENTO POSTERIOR AL FILTRO DEL ANLIZADOR DE H2,LADO TURBINA | C080201 | GENERATOR ST | C080000 | OFF BASE GENERATOR ST | C080200 | H2 REGULATING SYSTEM GENERATOR ST | C080201
3-7.5-HV-2973 | VALVULA MANUAL PRINCIPAL DE ENTRADA DE H2 AL ANLIZADOR LADO COLECTOR | C080201 | GENERATOR ST | C080000 | OFF BASE GENERATOR ST | C080200 | H2 REGULATING SYSTEM GENERATOR ST | C080201
3-7.5-HV-2973A | VALVULA MANUAL DE DRENAJE DEL FILTRO ANTERIOR AL ANLIZADOR DE H2,LADO COLECTOR | C080201 | GENERATOR ST | C080000 | OFF BASE GENERATOR ST | C080200 | H2 REGULATING SYSTEM GENERATOR ST | C080201
3-7.5-HV-2974 | VALVULA MANUAL AISLAMIENTO POSTERIOR AL FILTRO DEL ANLIZADOR DE H2,LADO COLECTOR | C080201 | GENERATOR ST | C080000 | OFF BASE GENERATOR ST | C080200 | H2 REGULATING SYSTEM GENERATOR ST | C080201
3-7.5-HV-2975 | VALVULA MANUAL DE AISLAMIENTO ENTRADA MEDIDA PRESION DIFERENCIAL DEL VENTILADOR DEL GENERADOR. | C080201 | GENERATOR ST | C080000 | OFF BASE GENERATOR ST | C080200 | H2 REGULATING SYSTEM GENERATOR ST | C080201
3-7.5-HV-2976 | VALVULA MANUAL DE AISLAMIENTO SALIDA MEDIDA PRESION DIFERENCIAL DEL VENTILADOR DEL GENERADOR. | C080201 | GENERATOR ST | C080000 | OFF BASE GENERATOR ST | C080200 | H2 REGULATING SYSTEM GENERATOR ST | C080201
3-7.5-HV-2977 | VALVULA MANUAL BYPASS TRANSMISOR DE PRESION DIFERENCIAL VENTILADOR DEL GENERADOR PDT292 | C080201 | GENERATOR ST | C080000 | OFF BASE GENERATOR ST | C080200 | H2 REGULATING SYSTEM GENERATOR ST | C080201
3-7.5-HV-2978 | VALVULA MANUAL AISLAMIENTO H2 EN ALTERNADOR AL ANALIZADOR | C080201 | GENERATOR ST | C080000 | OFF BASE GENERATOR ST | C080200 | H2 REGULATING SYSTEM GENERATOR ST | C080201
3-7.5-HV-2979 | VALVULA MANUAL AISLAMIENTO ANTERIOR AL ANLIZADOR H2 LADO TURBINA | C080201 | GENERATOR ST | C080000 | OFF BASE GENERATOR ST | C080200 | H2 REGULATING SYSTEM GENERATOR ST | C080201
3-7.5-HV-2980 | VALVULA MANUAL AISLAMIENTO POSTERIOR AL ANLIZADOR H2 LADO TURBINA | C080201 | GENERATOR ST | C080000 | OFF BASE GENERATOR ST | C080200 | H2 REGULATING SYSTEM GENERATOR ST | C080201
3-7.5-HV-2981 | VALVULA MANUAL AISLAMIENTO ANTERIOR AL ANLIZADOR H2 LADO COLECTOR | C080201 | GENERATOR ST | C080000 | OFF BASE GENERATOR ST | C080200 | H2 REGULATING SYSTEM GENERATOR ST | C080201
3-7.5-HV-2982 | VALVULA MANUAL AISLAMIENTO POSTERIOR AL ANLIZADOR H2 LADO COLECTOR | C080201 | GENERATOR ST | C080000 | OFF BASE GENERATOR ST | C080200 | H2 REGULATING SYSTEM GENERATOR ST | C080201
3-7.5-HV-2983 | VALVULA MANUAL DE PURGA DEL ANALIZADOR DE H2 | C080201 | GENERATOR ST | C080000 | OFF BASE GENERATOR ST | C080200 | H2 REGULATING SYSTEM GENERATOR ST | C080201
3-7.5-HV-2984 | VALVULA MANUAL DE ASILAMIENTO CALIBRACION H2 ANALIZADOR | C080201 | GENERATOR ST | C080000 | OFF BASE GENERATOR ST | C080200 | H2 REGULATING SYSTEM GENERATOR ST | C080201
3-7.5-HV-2985 | VALVULA MANUAL DE ASILAMIENTO CALIBRACION N2 ANALIZADOR | C080201 | GENERATOR ST | C080000 | OFF BASE GENERATOR ST | C080200 | H2 REGULATING SYSTEM GENERATOR ST | C080201
3-7.5-HV-2986 | VALVULA MANUAL DE ASILAMIENTO CALIBRACION CO2 ANALIZADOR | C080201 | GENERATOR ST | C080000 | OFF BASE GENERATOR ST | C080200 | H2 REGULATING SYSTEM GENERATOR ST | C080201
3-7.5-HV-2987 | VALVULA MANUAL AISLAMIENTO PARA COMPROBAR MEDIDA DE LOS DOS ANALIZADORES | C080201 | GENERATOR ST | C080000 | OFF BASE GENERATOR ST | C080200 | H2 REGULATING SYSTEM GENERATOR ST | C080201
3-7.5-HV-2990A | VALVULA MANUAL DE AISLAMIENTO DEL DETECTOR DE LIQUIDO EN LA CARCASA DEL GENERADOR. | C080201 | GENERATOR ST | C080000 | OFF BASE GENERATOR ST | C080200 | H2 REGULATING SYSTEM GENERATOR ST | C080201
3-7.5-HV-2990B | VALVULA MANUAL DE AISLAMIENTO DEL DETECTOR DE LIQUIDO EN LA CARCASA DEL GENERADOR. | C080201 | GENERATOR ST | C080000 | OFF BASE GENERATOR ST | C080200 | H2 REGULATING SYSTEM GENERATOR ST | C080201
3-7.5-HV-2991 | VALVULA MANUAL DE DRENAJE DEL DETECTOR DE LIQUIDO EN EL GENERADOR | C080201 | GENERATOR ST | C080000 | OFF BASE GENERATOR ST | C080200 | H2 REGULATING SYSTEM GENERATOR ST | C080201
3-7.5-LSH-2990 | DETECTOR NIVEL ALTO DE ACEITE EN LA CARCASA DEL GENERADOR. | C080201 | GENERATOR ST | C080000 | OFF BASE GENERATOR ST | C080200 | H2 REGULATING SYSTEM GENERATOR ST | C080201
3-7.5-LSH-3401 | DETECTOR ALTO NIVEL ACEITE DE SELLADO | C080201 | GENERATOR ST | C080000 | OFF BASE GENERATOR ST | C080200 | H2 REGULATING SYSTEM GENERATOR ST | C080201
3-7.5-LSHH-2990 | DETECTOR NIVEL MUY ALTO DE ACEITE EN LA CARCASA DEL GENERADOR. | C080201 | GENERATOR ST | C080000 | OFF BASE GENERATOR ST | C080200 | H2 REGULATING SYSTEM GENERATOR ST | C080201
3-7.5-MI-2971 | FILTRO ANTERIOR AL ANALIZADOR DE H2 LADO TURBINA | C080201 | GENERATOR ST | C080000 | OFF BASE GENERATOR ST | C080200 | H2 REGULATING SYSTEM GENERATOR ST | C080201
3-7.5-MI-2972 | FILTRO GAS EN ALTERNADOR AL ANALIZADOR | C080201 | GENERATOR ST | C080000 | OFF BASE GENERATOR ST | C080200 | H2 REGULATING SYSTEM GENERATOR ST | C080201
3-7.5-MI-2973 | FILTRO ANTERIOR AL ANALIZADOR DE H2 LADO COLECTOR | C080201 | GENERATOR ST | C080000 | OFF BASE GENERATOR ST | C080200 | H2 REGULATING SYSTEM GENERATOR ST | C080201
3-7.5-PCV-2920 | VALVULA REGULADORA DE PRESION BOTELLAS DE HIDROGENO | C080201 | GENERATOR ST | C080000 | OFF BASE GENERATOR ST | C080200 | H2 REGULATING SYSTEM GENERATOR ST | C080201
3-7.5-PCV-2921 | VALVULA REGULADORA DE PRESION BOTELLAS DE HIDROGENO | C080201 | GENERATOR ST | C080000 | OFF BASE GENERATOR ST | C080200 | H2 REGULATING SYSTEM GENERATOR ST | C080201
3-7.5-PCV-2935 | VALVULA REGULADORA PRESION HIDROGENO AL GENERADOR. | C080201 | GENERATOR ST | C080000 | OFF BASE GENERATOR ST | C080200 | H2 REGULATING SYSTEM GENERATOR ST | C080201
3-7.5-PCV-2940 | VALVULA REGULADORA DE PRESION BOTELLAS DE CO2 | C080201 | GENERATOR ST | C080000 | OFF BASE GENERATOR ST | C080200 | H2 REGULATING SYSTEM GENERATOR ST | C080201
3-7.5-PCV-2941 | VALVULA REGULADORA DE PRESION BOTELLAS DE CO2 | C080201 | GENERATOR ST | C080000 | OFF BASE GENERATOR ST | C080200 | H2 REGULATING SYSTEM GENERATOR ST | C080201
3-7.5-PDI-292 | INDICADOR DE PRESION DIFERENCIAL DEL VENTILADOR DEL GENERADOR. | C080201 | GENERATOR ST | C080000 | OFF BASE GENERATOR ST | C080200 | H2 REGULATING SYSTEM GENERATOR ST | C080201
3-7.5-PDT-292 | TRANSMISOR DE PRESION DIFERENCIAL DEL VENTILADOR DEL GENERADOR. | C080201 | GENERATOR ST | C080000 | OFF BASE GENERATOR ST | C080200 | H2 REGULATING SYSTEM GENERATOR ST | C080201
3-7.5-PI-2922 | MANOMETRO BOTELLAS DE HIDROGENO | C080201 | GENERATOR ST | C080000 | OFF BASE GENERATOR ST | C080200 | H2 REGULATING SYSTEM GENERATOR ST | C080201
3-7.5-PI-2930 | MANOMETRO PRESION DE HIDROGENO ANTES VALVULA REGULADORA DE PRESION GENERADOR PCV-2935 | C080201 | GENERATOR ST | C080000 | OFF BASE GENERATOR ST | C080200 | H2 REGULATING SYSTEM GENERATOR ST | C080201
3-7.5-PI-2944 | MANOMETRO EN LINEA ENTRADA DE CO2 DESPUES DE LA VALVULA DE SEGURIDAD PCV-2940 | C080201 | GENERATOR ST | C080000 | OFF BASE GENERATOR ST | C080200 | H2 REGULATING SYSTEM GENERATOR ST | C080201
3-7.5-PI-2950 | MANOMETRO GAS EN GENERADOR. | C080201 | GENERATOR ST | C080000 | OFF BASE GENERATOR ST | C080200 | H2 REGULATING SYSTEM GENERATOR ST | C080201
3-7.5-PSL-2930 | BAJA PRESION DEL SUMINISTRO DE H2 ,PRESOSTATO ANTES VALVULA REGULADORA DE PRESION GENERADOR PCV-2935 | C080201 | GENERATOR ST | C080000 | OFF BASE GENERATOR ST | C080200 | H2 REGULATING SYSTEM GENERATOR ST | C080201
3-7.5-PSL-2950 | PRESOSTATO DE BAJA PRESION GAS EN GENERADOR. | C080201 | GENERATOR ST | C080000 | OFF BASE GENERATOR ST | C080200 | H2 REGULATING SYSTEM GENERATOR ST | C080201
3-7.5-PSV-2923 | VALVULA SEGURIDAD LINEA ANTES DE LA REGULADORA DE PRESION DE HIDROGENO EN EL GENERADOR. | C080201 | GENERATOR ST | C080000 | OFF BASE GENERATOR ST | C080200 | H2 REGULATING SYSTEM GENERATOR ST | C080201
3-7.5-PSV-2940 | VALVULA DE SEGURIDAD EN LINEA ENTRADA DE CO2 | C080201 | GENERATOR ST | C080000 | OFF BASE GENERATOR ST | C080200 | H2 REGULATING SYSTEM GENERATOR ST | C080201
3-7.5-PSV-2950 | VALVULA DE SEGURIDAD EN ADMISION HIDROGENO AL GENERADOR. | C080201 | GENERATOR ST | C080000 | OFF BASE GENERATOR ST | C080200 | H2 REGULATING SYSTEM GENERATOR ST | C080201
3-7.5-PT-2950 | TRANSMISOR DE PRESION DE GAS EN EL GENERADOR | C080201 | GENERATOR ST | C080000 | OFF BASE GENERATOR ST | C080200 | H2 REGULATING SYSTEM GENERATOR ST | C080201
3-A192-EX2100 | CUADRO DE CONTROL DE LA EXCITACION GENERADOR ST | C080300 | GENERATOR ST | C080000 | EX2100 GENERATOR ST | C080300
3BAA10 | BARRAS FASE AISLADA ST(DESDE GENERADOR HASTA TRFO 400KV) | C080400 | GENERATOR ST | C080000 | 52G MAIN BREAKER GENERATOR ST & 15,75 ISOLATED BUS BARS | C080400
3BAC10 | CUADRO DE CONTROL INTERRUPTOR Y SECCIONADORES 52G ST | C080400 | GENERATOR ST | C080000 | 52G MAIN BREAKER GENERATOR ST & 15,75 ISOLATED BUS BARS | C080400
3BAC10-52G-S | 52G ST | C080400 | GENERATOR ST | C080000 | 52G MAIN BREAKER GENERATOR ST & 15,75 ISOLATED BUS BARS | C080400
3BAC10-57GG-S | 57GG SECCIONADOR DE PUESTA A TIERRA BARRA 16KV LADO DEL GENERADOR ST | C080400 | GENERATOR ST | C080000 | 52G MAIN BREAKER GENERATOR ST & 15,75 ISOLATED BUS BARS | C080400
3BAC10-57GL-S | 57GL SECCIONADOR DE PUESTA A TIERRA BARRA 16KV LADO DEL TRAFO ELEVADOR ST | C080400 | GENERATOR ST | C080000 | 52G MAIN BREAKER GENERATOR ST & 15,75 ISOLATED BUS BARS | C080400
3BAC10-89G-S | 89G SECCIONADOR DE LINEA 16KV DEL GENERADOR ST | C080400 | GENERATOR ST | C080000 | 52G MAIN BREAKER GENERATOR ST & 15,75 ISOLATED BUS BARS | C080400
3BAT10 | TRANSFORMADOR ELEVADOR TURBINA VAPOR | C110100 | TRAFO & GIL ST | C110000 | SUBASSET TRAFO ST | C110100
3BAT10CQ900 | ANALIZADOR CONTINUO DE GASES EN ACEITE TRANFORMADOR. HYDRAN | C110200 | TRAFO & GIL ST | C110000 | OFF BASE TRAFO ST | C110200
3BAY10 | CUADRO DE PROTECCIONES TRAFO 3 ST | C110200 | TRAFO & GIL ST | C110000 | OFF BASE TRAFO ST | C110200
3BAY20 | CUADRO PROTECCIONES GENERADOR ST | C080204 | GENERATOR ST | C080000 | OFF BASE GENERATOR ST | C080200 | HYDRAULIC SYSTEM GENERATOR ST | C080204
3BJA10 | CCM TV | C140202 | HV & LV ELECTRICAL SYSTEMS | C140000 | LV ELECTRICAL SYSTEM | C140200 | LV MCC | C140202
3BJA10GS200 | INTERRUPTOR ACOPLAMIENTO BARRAS 3BJA11 Y 3BJA12 | C140202 | HV & LV ELECTRICAL SYSTEMS | C140000 | LV ELECTRICAL SYSTEM | C140200 | LV MCC | C140202
3BJA11GS100 | INTERRUPTOR ACOMETIDA DESDE 0BMA11GS501 | C140202 | HV & LV ELECTRICAL SYSTEMS | C140000 | LV ELECTRICAL SYSTEM | C140200 | LV MCC | C140202
3BJA11GS400 | INTERRUPTOR ALIMENTACION BOMBA LUBRICACION Y SELLO H2 GENERADOR ST BPM-1 | C140202 | HV & LV ELECTRICAL SYSTEMS | C140000 | LV ELECTRICAL SYSTEM | C140200 | LV MCC | C140202
3BJA11GS401 | INTERRUPTOR ALIMENTACION BOMBA LEVANTAMIENTO GENERADOR ST 88 QB - 1 | C140202 | HV & LV ELECTRICAL SYSTEMS | C140000 | LV ELECTRICAL SYSTEM | C140200 | LV MCC | C140202
3BJA11GS402 | INTERRUPTOR ALIMENTACION EXTRACTOR VAHOS 1 GENERADOR ST VXM-1 | C140202 | HV & LV ELECTRICAL SYSTEMS | C140000 | LV ELECTRICAL SYSTEM | C140200 | LV MCC | C140202
3BJA11GS403 | INTERRUPTOR ALIMENTACION VENTILADOR EXTRACTOR 1 VAHOS ST 3MAV02AN001 | C140202 | HV & LV ELECTRICAL SYSTEMS | C140000 | LV ELECTRICAL SYSTEM | C140200 | LV MCC | C140202
3BJA11GS404 | INTERRUPTOR ALIMENTACION BOMBA AUXILIAR LUBRICACION ST 3MAV21AP001 | C140202 | HV & LV ELECTRICAL SYSTEMS | C140000 | LV ELECTRICAL SYSTEM | C140200 | LV MCC | C140202
3BJA11GS405 | INTERRUPTOR ALIMENTACION BOMBA 1 LEVANTAMIENTO 3MAV50AP001 Y VIRADOR ST 3MAK70AP001 | C140202 | HV & LV ELECTRICAL SYSTEMS | C140000 | LV ELECTRICAL SYSTEM | C140200 | LV MCC | C140202
3BJA11GS406 | INTERRUPTOR ALIMENTACION EXTRACTOR 1 COMPARTIMENTO DE CARGA ST G70FM-001 | C140202 | HV & LV ELECTRICAL SYSTEMS | C140000 | LV ELECTRICAL SYSTEM | C140200 | LV MCC | C140202
3BJA12GS100 | INTERRUPTOR ACOMETIDA DESDE 0BMA12GS501 | C140202 | HV & LV ELECTRICAL SYSTEMS | C140000 | LV ELECTRICAL SYSTEM | C140200 | LV MCC | C140202
3BJA12GS400 | INTERRUPTOR ALIMENTACION BOMBA LUBRICACION Y SELLO H2 GENERADOR ST BPM-2 | C140202 | HV & LV ELECTRICAL SYSTEMS | C140000 | LV ELECTRICAL SYSTEM | C140200 | LV MCC | C140202
3BJA12GS401 | INTERRUPTOR ALIMENTACION BOMBA LEVANTAMIENTO GENERADOR ST 88 QB - 2 | C140202 | HV & LV ELECTRICAL SYSTEMS | C140000 | LV ELECTRICAL SYSTEM | C140200 | LV MCC | C140202
3BJA12GS402 | INTERRUPTOR ALIMENTACION MOTOR EXTRACTOR VAHOS 1 GENERADOR ST VXM-2 | C140202 | HV & LV ELECTRICAL SYSTEMS | C140000 | LV ELECTRICAL SYSTEM | C140200 | LV MCC | C140202
3BJA12GS403 | INTERRUPTOR ALIMENTACION VENTILADOR EXRACTOR 2 VAHOS ST 3MAV02AN002 | C140202 | HV & LV ELECTRICAL SYSTEMS | C140000 | LV ELECTRICAL SYSTEM | C140200 | LV MCC | C140202
3BJA12GS404 | INTERRUPTOR ALIMENTACION BOMBA 2 LEVANTAMIENTO 3MAV50AP002 Y VIRADOR ST 3MAK70AP002 | C140202 | HV & LV ELECTRICAL SYSTEMS | C140000 | LV ELECTRICAL SYSTEM | C140200 | LV MCC | C140202
3BJA12GS405 | INTERRUPTOR ALIMENTACION EXTRACTOR 2 COMPARTIMENTO DE CARGA ST G70FM-002 | C140202 | HV & LV ELECTRICAL SYSTEMS | C140000 | LV ELECTRICAL SYSTEM | C140200 | LV MCC | C140202
3BJA12GS600 | INTERRUPTOR ALIMENTACION COMPARTIMENTO EXCITACION EX2100 ST 3MCK20 | C140202 | HV & LV ELECTRICAL SYSTEMS | C140000 | LV ELECTRICAL SYSTEM | C140200 | LV MCC | C140202
3BUA01 | CUADRO DE DITRIBUCION DE CORRIENTE CONTINUA TV | C140300 | HV & LV ELECTRICAL SYSTEMS | C140000 | UPS, BATTERIES AND RECTIFIERS | C140300
3CDA01 | CCM EMERGENCY LUBE OIL PUMP STARTER AUXILIARIES INTERRUPTOR 0BJA42GS706 | C140401 | HV & LV ELECTRICAL SYSTEMS | C140000 | EMERGENCY DIESEL GENERATOR | C140400 | EMERGENCY LV DISTRIBUTION | C140401
3CDA01GS100 | INTERRUPTOR ALIMENTACION BOMBA DC EMERGENCIA ACEITE ST 3MAV21AP031 | C140401 | HV & LV ELECTRICAL SYSTEMS | C140000 | EMERGENCY DIESEL GENERATOR | C140400 | EMERGENCY LV DISTRIBUTION | C140401
3CJK | CONTROLADOR ALSPA 320 TURBINA DE VAPOR | C030600 | TURBINA DE VAPOR | C030000 | ALSPA 320 ST CONTROL SYSTEM | C030600
3CWV | HMI CONTROL TV | C030600 | TURBINA DE VAPOR | C030000 | ALSPA 320 ST CONTROL SYSTEM | C030600
3GHA80AA001 | VALVULA EN LINEA 0GHA80BR035 TOMA SERVICIO AGUA BRUTA TV | C130200 | BOP | C130000 | SISTEMA AGUA BRUTA | C130200
3GHA80AA002 | VALVULA EN LINEA 0GHA80BR035 TOMA SERVICIO AGUA BRUTA TV | C130200 | BOP | C130000 | SISTEMA AGUA BRUTA | C130200
3GHA80AA003 | VALVULA EN LINEA 0GHA80BR030 TOMA SERVICIO AGUA BRUTA TV | C130200 | BOP | C130000 | SISTEMA AGUA BRUTA | C130200
3GHA80AA004 | VALVULA EN LINEA 0GHA80BR030 TOMA SERVICIO AGUA BRUTA TV | C130200 | BOP | C130000 | SISTEMA AGUA BRUTA | C130200
3GHA80AA005 | VALVULA EN LINEA 0GHA80BR020 TOMA SERVICIO AGUA BRUTA TV | C130200 | BOP | C130000 | SISTEMA AGUA BRUTA | C130200
3GHA80AA006 | VALVULA EN LINEA 0GHA80BR020 TOMA SERVICIO AGUA BRUTA TV | C130200 | BOP | C130000 | SISTEMA AGUA BRUTA | C130200
3LBA40AA301 | VALVULA AISLAMIENTO (INSTRUMENTO PT 3LBA40CP001 ) | C030100 | TURBINA DE VAPOR | C030000 | HP ST | C030100
3LBA40AA302 | VALVULA AISLAMIENTO (INSTRUMENTO PT 3LBA40CP001 ) | C030100 | TURBINA DE VAPOR | C030000 | HP ST | C030100
3LBA40AA303 | VALVULA AISLAMIENTO (INSTRUMENTO PT 3LBA40CP002 ) | C030100 | TURBINA DE VAPOR | C030000 | HP ST | C030100
3LBA40AA304 | VALVULA AISLAMIENTO (INSTRUMENTO PT 3LBA40CP002 ) | C030100 | TURBINA DE VAPOR | C030000 | HP ST | C030100
3LBA40AA307 | VALVULA AISLAMIENTO (INSTRUMENTO PT 3LBA40CP003 ) | C030100 | TURBINA DE VAPOR | C030000 | HP ST | C030100
3LBA40AA308 | VALVULA AISLAMIENTO (INSTRUMENTO PT 3LBA40CP003 ) | C030100 | TURBINA DE VAPOR | C030000 | HP ST | C030100
3LBA40AA309 | VALVULA AISLAMIENTO (INSTRUMENTO PT 3LBA40CP501 ) | C030100 | TURBINA DE VAPOR | C030000 | HP ST | C030100
3LBA40AA310 | VALVULA AISLAMIENTO (INSTRUMENTO PT 3LBA40CP501 ) | C030100 | TURBINA DE VAPOR | C030000 | HP ST | C030100
3LBA40BQ018-MV | SOPORTE DE TUBERIA SISTEMA TURBINA VAPOR AP Y BP (40) | C131500 | BOP | C130000 | PIPE SUPPORTS & HANGERS | C131500
3LBA40BR010 | CONDUCTO DE VAPOR DESDE 1LBA40BR020 HASTA 3LBA41BR010 | C030100 | TURBINA DE VAPOR | C030000 | HP ST | C030100
3LBA40CP001 | TRANSMISOR DE PRESION COLECTOR COMUN VAPOR AP DE ADMISION A TURBINA | C030100 | TURBINA DE VAPOR | C030000 | HP ST | C030100
3LBA40CP002 | TRANSMISOR DE PRESION COLECTOR COMUN VAPOR AP DE ADMISION A TURBINA | C030100 | TURBINA DE VAPOR | C030000 | HP ST | C030100
3LBA40CP003 | TRANSMISOR DE PRESION COLECTOR COMUN VAPOR AP DE ADMISION A TURBINA | C030100 | TURBINA DE VAPOR | C030000 | HP ST | C030100
3LBA40CP501 | MANOMETRO COLECTOR COMUN VAPOR AP | C030100 | TURBINA DE VAPOR | C030000 | HP ST | C030100
3LBA41AA301 | VALV. CORTE(INSTRUMENTO PX 3LBA41CP005 ) | C030100 | TURBINA DE VAPOR | C030000 | HP ST | C030100
3LBA41AA302 | VALV. CORTE (INSTRUMENTO PX 3LBA41CP005 ) | C030100 | TURBINA DE VAPOR | C030000 | HP ST | C030100
3LBA41BR010 | CONDUCTO DE VAPOR DESDE 3LBA40BR010 HASTA MAA11/001(ALT) | C030100 | TURBINA DE VAPOR | C030000 | HP ST | C030100
3LBA41CP005 | PUNTO DE MEDIDA PRESION EN LINEA DE VAPOR PRINCIPAL A TURBINA AP | C030100 | TURBINA DE VAPOR | C030000 | HP ST | C030100
3LBA41CT001 | TRANSMISOR DE TEMPERATURA VAPOR AP ADMISION POR COLECTOR DERECHO | C030100 | TURBINA DE VAPOR | C030000 | HP ST | C030100
3LBA41CT005 | PUNTO DE MEDIDA DE TEMPERATURA EN LINEA DE VAPOR PRINCIPAL TURBINA VAPOR | C030100 | TURBINA DE VAPOR | C030000 | HP ST | C030100
3LBA41CT006 | PUNTO DE MEDIDA DE TEMPERATURA EN LINEA DE VAPOR PRINCIPAL TURBINA VAPOR | C030100 | TURBINA DE VAPOR | C030000 | HP ST | C030100
3LBA42AA401 | VALVULA DRENAJE EN LINEA 3LBA42BR010 ANTERIOR A VALV.3LBA43AA401 | C030100 | TURBINA DE VAPOR | C030000 | HP ST | C030100
3LBA42AA402 | VALVULA DRENAJE EN LINEA 3LBA42BR010 ANTERIOR A VALV.3LBA43AA401 | C030100 | TURBINA DE VAPOR | C030000 | HP ST | C030100
3LBA42BR010 | CONDUCTO DE VAPOR/AGUA DESDE 3LBA41BR010 HASTA DRAINAGE | C030100 | TURBINA DE VAPOR | C030000 | HP ST | C030100
3LBA42CT001 | TRANSMISOR DE TEMPERATURA EN POZO DE DRENAJE COLECTOR IZQUIERDO VAPOR AP | C030100 | TURBINA DE VAPOR | C030000 | HP ST | C030100
3LBA43AA001 | VALVULA CORTE ANTERIOR A 3LBA43AA401 | C030100 | TURBINA DE VAPOR | C030000 | HP ST | C030100
3LBA43AA401 | VALVULA DRENAJE A STMOSFERICO SOBRECAL HP | C030100 | TURBINA DE VAPOR | C030000 | HP ST | C030100
3LBA43BQ005-MV | SOPORTE DE TUBERIA SISTEMA TURBINA VAPOR AP Y BP (43) | C131500 | BOP | C130000 | PIPE SUPPORTS & HANGERS | C131500
3LBA43BQ006-MV | SOPORTE DE TUBERIA SISTEMA TURBINA VAPOR AP Y BP (43) | C131500 | BOP | C130000 | PIPE SUPPORTS & HANGERS | C131500
3LBA43BR010 | CONDUCTO DE VAPOR/AGUA DESDE 3LBA42BR010 HASTA 3MAL85BB001 | C030100 | TURBINA DE VAPOR | C030000 | HP ST | C030100
3LBA43BR020 | CONDUCTO DE VAPOR/AGUA DESDE HASTA | C030100 | TURBINA DE VAPOR | C030000 | HP ST | C030100
3LBA43CG401 | TRANSMISOR POSICION VALVULA 3LBA43AA401 | C030100 | TURBINA DE VAPOR | C030000 | HP ST | C030100
3LBA43CG401A | DETECTOR POSICION ABIERTA VALVULA 3LBA43AA401 | C030100 | TURBINA DE VAPOR | C030000 | HP ST | C030100
3LBA43CG401B | DETECTOR POSICION CERRADA VALVULA 3LBA43AA401 | C030100 | TURBINA DE VAPOR | C030000 | HP ST | C030100
3LBA44AA301 | VALVULA CORTE (INSTRUMENTO PX 3LBA44CP005 ) | C030100 | TURBINA DE VAPOR | C030000 | HP ST | C030100
3LBA44AA302 | VALVULA CORTE (INSTRUMENTO PX 3LBA44CP005 ) | C030100 | TURBINA DE VAPOR | C030000 | HP ST | C030100
3LBA44BR010 | CONDUCTO DE VAPOR DESDE 3LBA40BR010 HASTA MAA12/001(ALT) | C030100 | TURBINA DE VAPOR | C030000 | HP ST | C030100
3LBA44CP005 | PUNTO DE MEDIDA PRESION EN LINEA DE VAPOR PRINCIPAL A TURBINA AP | C030100 | TURBINA DE VAPOR | C030000 | HP ST | C030100
3LBA44CT001 | TRANSMISOR DE TEMPERATURA VAPOR AP COLECTOR IZQUIERDO | C030100 | TURBINA DE VAPOR | C030000 | HP ST | C030100
3LBA44CT005 | PUNTO DE MEDIDA DE TEMPERATURA EN LINEA DE VAPOR PRINCIPAL TURBINA VAPOR | C030100 | TURBINA DE VAPOR | C030000 | HP ST | C030100
3LBA44CT006 | PUNTO DE MEDIDA DE TEMPERATURA EN LINEA DE VAPOR PRINCIPAL TURBINA VAPOR | C030100 | TURBINA DE VAPOR | C030000 | HP ST | C030100
3LBA45AA401 | VALVULA DRENAJE EN LINEA 3LBA45BR010 ANTERIOR A VALV 3LBA46AA401 | C030100 | TURBINA DE VAPOR | C030000 | HP ST | C030100
3LBA45AA402 | VALVULA DRENAJE EN LINEA 3LBA45BR010 ANTERIOR A VALV 3LBA46AA401 | C030100 | TURBINA DE VAPOR | C030000 | HP ST | C030100
3LBA45BR010 | CONDUCTO DE VAPOR/AGUA DESDE 3LBA44BR010 HASTA DRAINAGE | C030100 | TURBINA DE VAPOR | C030000 | HP ST | C030100
3LBA45CT001 | TRANSMISOR DE TEMPERATURA EN POZO DE DRENAJE COLECTOR DERECHO VAPOR AP | C030100 | TURBINA DE VAPOR | C030000 | HP ST | C030100
3LBA46AA001 | VALVULA AISLAMIENTO 3LBA46AA401 | C030100 | TURBINA DE VAPOR | C030000 | HP ST | C030100
3LBA46AA401 | VALVULADRENAJE A ATMOSFERICO SOBRECALENTADO DE HP | C030100 | TURBINA DE VAPOR | C030000 | HP ST | C030100
3LBA46BQ005-MV | SOPORTE DE TUBERIA SISTEMA TURBINA VAPOR AP Y BP (46) | C131500 | BOP | C130000 | PIPE SUPPORTS & HANGERS | C131500
3LBA46BR010 | CONDUCTO DE VAPOR/AGUA DESDE 3LBA45BR010 HASTA 3MAL85BB001 | C030100 | TURBINA DE VAPOR | C030000 | HP ST | C030100
3LBA46BR020 | CONDUCTO DE DESDE HASTA | C030100 | TURBINA DE VAPOR | C030000 | HP ST | C030100
3LBA46CG401 | TRANSMISOR POSICION VALVULA 3LBA46AA401 | C030100 | TURBINA DE VAPOR | C030000 | HP ST | C030100
3LBA46CG401A | DETECTOR POSICION ABIERTA VALVULA 3LBA46AA401 | C030100 | TURBINA DE VAPOR | C030000 | HP ST | C030100
3LBA46CG401B | DETECTOR POSICION CERRADA VALVULA 3LBA43AA401 | C030100 | TURBINA DE VAPOR | C030000 | HP ST | C030100
3LBA90AA301 | VALVULA CORTE(INSTRUMENTO PT 3LBA90CP001 ) | C030300 | TURBINA DE VAPOR | C030000 | LP ST | C030300
3LBA90AA302 | VALVULA CORTE (INSTRUMENTO PT 3LBA90CP002 ) | C030300 | TURBINA DE VAPOR | C030000 | LP ST | C030300
3LBA90AA303 | VALVULA CORTE(INSTRUMENTO PX 3LBA90CP005 ) | C030300 | TURBINA DE VAPOR | C030000 | LP ST | C030300
3LBA90AA401 | VALVULA CORTE INSTRUMENTO 3LBA90AT001 | C030300 | TURBINA DE VAPOR | C030000 | LP ST | C030300
3LBA90AA402 | VALVULA CORTE INSTRUMENTO3LBA90AT001 | C030300 | TURBINA DE VAPOR | C030000 | LP ST | C030300
3LBA90BQ007-MV | SOPORTE DE TUBERIA SISTEMA TURBINA VAPOR AP Y BP (90) | C131500 | BOP | C130000 | PIPE SUPPORTS & HANGERS | C131500
3LBA90BR010 | CONDUCTO DE VAPOR DESDE 1LBA90BR030 HASTA MAC32/001(ALT) | C030300 | TURBINA DE VAPOR | C030000 | LP ST | C030300
3LBA90BR232 | CONDUCTO DE VAPOR/AGUA DESDE MAC32/035(ALT) HASTA 3LBA92BR010 | C030300 | TURBINA DE VAPOR | C030000 | LP ST | C030300
3LBA90CP001 | TRANSMISOR DE PRESION ENTRADA VAPOR A TURBINA BP | C030300 | TURBINA DE VAPOR | C030000 | LP ST | C030300
3LBA90CP002 | TRANSMISOR DE PRESION ENTRADA VAPOR A TURBINA BP | C030300 | TURBINA DE VAPOR | C030000 | LP ST | C030300
3LBA90CP005 | PUNTO DE MEDIDA DE PRESION ENTRADA VAPOR A TURBINA BP | C030300 | TURBINA DE VAPOR | C030000 | LP ST | C030300
3LBA90CT001 | TRANSMISOR DE TEMPERATURA EN LINEA DE VAPOR BP TURBINA VAPOR | C030300 | TURBINA DE VAPOR | C030000 | LP ST | C030300
3LBA90CT005 | PUNTO DE MEDIDA DE TEMPERATURA ENTRADA VAPOR BP TURBINA VAPOR | C030300 | TURBINA DE VAPOR | C030000 | LP ST | C030300
3LBA91AA301 | VALVULA CORTE (INSTRUMENTO LSH 3LBA91CL002 ) | C030300 | TURBINA DE VAPOR | C030000 | LP ST | C030300
3LBA91AA302 | VALVULA CORTE(INSTRUMENTO LSH 3LBA91CL002 ) | C030300 | TURBINA DE VAPOR | C030000 | LP ST | C030300
3LBA91AA303 | VALVULA CORTE (INSTRUMENTO LSHH 3LBA91CL001 ) | C030300 | TURBINA DE VAPOR | C030000 | LP ST | C030300
3LBA91AA304 | VALVULACORTE (INSTRUMENTO LSHH 3LBA91CL001 ) | C030300 | TURBINA DE VAPOR | C030000 | LP ST | C030300
3LBA91AA401 | VALVULA DRENAJE EN LINEA 3LBA91BR010 ANTERIOR A VALV. 3LBA92AA401 | C030300 | TURBINA DE VAPOR | C030000 | LP ST | C030300
3LBA91BR010 | CONDUCTO DE VAPOR/AGUA DESDE 3LBA90BR010 HASTA DRAINAGE | C030300 | TURBINA DE VAPOR | C030000 | LP ST | C030300
3LBA91CL001 | NIVEL HIGH HIGH POTE DRENAJE ANTERIOR A VALV 3LBA92AA401 | C030300 | TURBINA DE VAPOR | C030000 | LP ST | C030300
3LBA91CL002 | NIVEL HIGH POTE DRENAJE ANTERIOR A VALV 3LBA92AA401 | C030300 | TURBINA DE VAPOR | C030000 | LP ST | C030300
3LBA92AA001 | VALVULA MANUAL TIPO G EN LINEA 3LBA92BR010 | C030300 | TURBINA DE VAPOR | C030000 | LP ST | C030300
3LBA92AA401 | VALVULA DE DRENAJE DE VAPOR SOBRECALENTADO DE BAJA PRESION ANTES DE ST | C030300 | TURBINA DE VAPOR | C030000 | LP ST | C030300
3LBA92BQ004-MV | SOPORTE DE TUBERIA SISTEMA TURBINA VAPOR AP Y BP (92) | C131500 | BOP | C130000 | PIPE SUPPORTS & HANGERS | C131500
3LBA92BR010 | CONDUCTO DE VAPOR/AGUA DESDE 3LBA91BR010 HASTA 3LBA92BR010 | C030300 | TURBINA DE VAPOR | C030000 | LP ST | C030300
3LBA92BR020 | CONDUCTO DE VAPOR/AGUA DESDE 3LBA92BR010 HASTA 3MAL85BB001 | C030300 | TURBINA DE VAPOR | C030000 | LP ST | C030300
3LBB40AA301 | VALVULAMANUAL EN LINEA 3LBB40BR010 AL(INSTRUMENTO PT 3LBB40CP001 ) | C030200 | TURBINA DE VAPOR | C030000 | IP ST | C030200
3LBB40AA302 | VALVULA MANUAL EN LINEA 3LBB40BR010AL (INSTRUMENTO PT 3LBB40CP001 ) | C030200 | TURBINA DE VAPOR | C030000 | IP ST | C030200
3LBB40AA303 | VALVULA MANUAL EN LINEA 3LBB40BR010 AL (INSTRUMENTO PT 3LBB40CP002 ) | C030200 | TURBINA DE VAPOR | C030000 | IP ST | C030200
3LBB40AA304 | VALVULA MANUAL DE AISLAMIENTO EN LINEA 3LBB40BR010 AL (INSTRUMENTO PT 3LBB40CP002 ) | C030200 | TURBINA DE VAPOR | C030000 | IP ST | C030200
3LBB40AA305 | VALVULA MANUAL DE AISLAMIENTO TRANSMISOR DE PRESION COLECTOR COMUN VAPOR TURBINA RECALENTADO CALIENTE | C030200 | TURBINA DE VAPOR | C030000 | IP ST | C030200
3LBB40AA306 | VALVULA MANUAL DE AISLAMIENTO TRANSMISOR DE PRESION COLECTOR COMUN VAPOR TURBINA RECALENTADO CALIENTE | C030200 | TURBINA DE VAPOR | C030000 | IP ST | C030200
3LBB40AA307 | VALVULA MANUAL EN LINEA 3LBB40BR010 AL (INSTRUMENTO PT 3LBB40CP003 ) | C030200 | TURBINA DE VAPOR | C030000 | IP ST | C030200
3LBB40AA308 | VALVULA MANUAL EN LINEA 3LBB40BR010 AL (INSTRUMENTO PT 3LBB40CP003 ) | C030200 | TURBINA DE VAPOR | C030000 | IP ST | C030200
3LBB40BR010 | CONDUCTO DE VAPOR DESDE 1LBB40BR020 HASTA 3LBB43BR010 | C030200 | TURBINA DE VAPOR | C030000 | IP ST | C030200
3LBB40CP001 | TRANSMISOR DE PRESION COLECTOR COMUN VAPOR TURBINA RECALENTADO CALIENTE | C030200 | TURBINA DE VAPOR | C030000 | IP ST | C030200
3LBB40CP002 | TRANSMISOR DE PRESION COLECTOR COMUN VAPOR TURBINA RECALENTADO CALIENTE | C030200 | TURBINA DE VAPOR | C030000 | IP ST | C030200
3LBB40CP003 | TRANSMISOR DE PRESION COLECTOR COMUN VAPOR TURBINA RECALENTADO CALIENTE | C030200 | TURBINA DE VAPOR | C030000 | IP ST | C030200
3LBB40CP005 | PUNTO DE MEDIDA DE PRESION ENTRADA VAPOR TURBINA RECALENTADO CALIENTE | C030200 | TURBINA DE VAPOR | C030000 | IP ST | C030200
3LBB41AA401 | VALVULA MANUAL VACIADO LINEA | C030200 | TURBINA DE VAPOR | C030000 | IP ST | C030200
3LBB41AA402 | VALVULA MANUAL VACIADO LINEA | C030200 | TURBINA DE VAPOR | C030000 | IP ST | C030200
3LBB42AA001 | VALVULA MANUAL TIPO | C030200 | TURBINA DE VAPOR | C030000 | IP ST | C030200
3LBB43AA301 | VALVULA MANUAL EN LINEA 3LBB43BR010 AL (INSTRUMENTO PX 3LBB43CP005 ) | C030200 | TURBINA DE VAPOR | C030000 | IP ST | C030200
3LBB43AA302 | VALVULA MANUAL EN LINEA 3LBB43BR010 AL (INSTRUMENTO PX 3LBB43CP005 ) | C030200 | TURBINA DE VAPOR | C030000 | IP ST | C030200
3LBB43BQ009-MC | SOPORTE DE TUBERIA SISTEMA TURBINA DE VAPOR RECALENTADO CALIENTE (43) | C131500 | BOP | C130000 | PIPE SUPPORTS & HANGERS | C131500
3LBB43BR010 | CONDUCTO DE VAPOR DESDE 3LBB40BR010 HASTA MAB11/001(ALT) | C030200 | TURBINA DE VAPOR | C030000 | IP ST | C030200
3LBB43CT001 | TRANSMISOR DE TEMPERATURA ENTRADA VAPOR TURBINA RECALENTADO CALIENTE | C030200 | TURBINA DE VAPOR | C030000 | IP ST | C030200
3LBB43CT005 | PUNTO DE MEDIDA DE TEMPERATURA ENTRADA VAPOR TURBINA RECALENTADO CALIENTE | C030200 | TURBINA DE VAPOR | C030000 | IP ST | C030200
3LBB43CT006 | PUNTO DE MEDIDA DE TEMPERATURA ENTRADA VAPOR TURBINA RECALENTADO CALIENTE | C030200 | TURBINA DE VAPOR | C030000 | IP ST | C030200
3LBB44AA401 | VALVULA DE VACIADO LINEA 3LBB44BR010 | C030200 | TURBINA DE VAPOR | C030000 | IP ST | C030200
3LBB44AA402 | VALVULA DE VACIADO LINEA 3LBB44BR010 | C030200 | TURBINA DE VAPOR | C030000 | IP ST | C030200
3LBB44BR010 | CONDUCTO DE VAPOR/AGUA DESDE 3LBB43BR010 HASTA DRAINAGE | C030200 | TURBINA DE VAPOR | C030000 | IP ST | C030200
3LBB44CT001 | TRANSMISOR DE TEMPERATURA POZO DRENAJE ANTES VALVULA DE CONTROL ADMISION VAPOR RECALENTADO CALIENTE | C030200 | TURBINA DE VAPOR | C030000 | IP ST | C030200
3LBB45AA001 | VALVULA MANUAL ANTERIOR A MOTORIZADA 3LBB45AA401 EN LINEA 3LBB45BR010 | C030200 | TURBINA DE VAPOR | C030000 | IP ST | C030200
3LBB45AA401 | VALVULA MOTORIZADA EN LINEA 3LBB45BR010 // CALDERA: HRH (JUSTO ANTES DE LA ST) AL TANQUE ATM. DRENAJE DE LA ST | C030200 | TURBINA DE VAPOR | C030000 | IP ST | C030200
3LBB45BQ009-MV | SOPORTE DE TUBERIA SISTEMA TURBINA DE VAPOR RECALENTADO CALIENTE (45) | C131500 | BOP | C130000 | PIPE SUPPORTS & HANGERS | C131500
3LBB45BQ010-MV | SOPORTE DE TUBERIA SISTEMA TURBINA DE VAPOR RECALENTADO CALIENTE (45) | C131500 | BOP | C130000 | PIPE SUPPORTS & HANGERS | C131500
3LBB45BR010 | CONDUCTO DE VAPOR/AGUA DESDE 3LBB44BR010 HASTA 3LBB45BR020 | C030200 | TURBINA DE VAPOR | C030000 | IP ST | C030200
3LBB45BR020 | CONDUCTO DE VAPOR DESDE 3LBB45BR010 HASTA 3MAL85BB001 | C030200 | TURBINA DE VAPOR | C030000 | IP ST | C030200
3LBB45CG401A | DETECTOR ABIERTA VALVULA MOTORIZADA POZO DRENAJE ANTES VALVULA DE CONTROL ADMISION VAPOR RECALENTADO CALIENTE | C030200 | TURBINA DE VAPOR | C030000 | IP ST | C030200
3LBB45CG401B | DETECTOR CERRADA VALVULA MOTORIZADA POZO DRENAJE ANTES VALVULA DE CONTROL ADMISION VAPOR RECALENTADO CALIENTE | C030200 | TURBINA DE VAPOR | C030000 | IP ST | C030200
3LBB49BR010 | CONDUCTO DE VAPOR DESDE 3LBB40BR010 HASTA 1LBB49BR010 | C030200 | TURBINA DE VAPOR | C030000 | IP ST | C030200
3LBB63AA301 | VALVULA MANUAL EN LINEA 3LBB63BR010 AL (INSTRUMENTO PX 3LBB63CP005 ) | C030200 | TURBINA DE VAPOR | C030000 | IP ST | C030200
3LBB63AA302 | VALVULA MANUAL EN LINEA 3LBB63BR010 AL (INSTRUMENTO PX 3LBB63CP005 ) | C030200 | TURBINA DE VAPOR | C030000 | IP ST | C030200
3LBB63BQ023-MC | SOPORTE DE TUBERIA SISTEMA TURBINA DE VAPOR RECALENTADO CALIENTE (63) | C131500 | BOP | C130000 | PIPE SUPPORTS & HANGERS | C131500
3LBB63BR010 | CONDUCTO DE VAPOR DESDE 3LBB40BR010 HASTA MAB12/001(ALT) | C030200 | TURBINA DE VAPOR | C030000 | IP ST | C030200
3LBB63CP005 | PUNTO DE MEDIDA DE PRESION ENTRADA VAPOR TURBINA RECALENTADO CALIENTE | C030200 | TURBINA DE VAPOR | C030000 | IP ST | C030200
3LBB63CT001 | TRANSMISOR DE TEMPERATURA ENTRADA VAPOR TURBINA RECALENTADO CALIENTE | C030200 | TURBINA DE VAPOR | C030000 | IP ST | C030200
3LBB63CT005 | PUNTO DE MEDIDA DE TEMPERATURA ENTRADA VAPOR TURBINA RECALENTADO CALIENTE | C030200 | TURBINA DE VAPOR | C030000 | IP ST | C030200
3LBB63CT006 | PUNTO DE MEDIDA DE TEMPERATURA ENTRADA VAPOR TURBINA RECALENTADO CALIENTE | C030200 | TURBINA DE VAPOR | C030000 | IP ST | C030200
3LBB64AA401 | VALVULA MANUAL VACIADO EN LINEA 3LBB64BR010 | C030200 | TURBINA DE VAPOR | C030000 | IP ST | C030200
3LBB64AA402 | VALVULA MANUAL VACIADO EN LINEA 3LBB64BR010 | C030200 | TURBINA DE VAPOR | C030000 | IP ST | C030200
3LBB64BR010 | CONDUCTO DE VAPOR/AGUA DESDE 3LBB63BR010 HASTA DRAINAGE | C030200 | TURBINA DE VAPOR | C030000 | IP ST | C030200
3LBB64CT001 | TRANSMISOR DE TEMPERATURA POZO DRENAJE ANTES VALVULA DE CONTROL ADMISION VAPOR RECALENTADO CALIENTE | C030200 | TURBINA DE VAPOR | C030000 | IP ST | C030200
3LBB65AA001 | VALVULA MANUAL ANTERIOA A MOTORIZADA 3LBB65AA401 EN LINEA 3LBB65BR010 | C030200 | TURBINA DE VAPOR | C030000 | IP ST | C030200
3LBB65AA401 | VALVULA MOTORIZADA EN LINEA 3LBB65BR010 // CALDERA: HRH (JUSTO ANTES DE LA ST) AL TK ATM. ST | C030200 | TURBINA DE VAPOR | C030000 | IP ST | C030200
3LBB65BQ007-MV | SOPORTE DE TUBERIA SISTEMA TURBINA DE VAPOR RECALENTADO CALIENTE (65) | C131500 | BOP | C130000 | PIPE SUPPORTS & HANGERS | C131500
3LBB65BR010 | CONDUCTO DE VAPOR/AGUA DESDE 3LBB64BR010 HASTA 3LBB65BR020 | C030200 | TURBINA DE VAPOR | C030000 | IP ST | C030200
3LBB65BR020 | CONDUCTO DE VAPOR/AGUA DESDE 3LBB65BR010 HASTA 3MAL85BB001 | C030200 | TURBINA DE VAPOR | C030000 | IP ST | C030200
3LBB65CG401A | DETECTOR ABIERTA VALVULA MOTORIZADA POZO DRENAJE ANTES VALVULA DE CONTROL ADMISION VAPOR RECALENTADO CALIENTE | C030200 | TURBINA DE VAPOR | C030000 | IP ST | C030200
3LBB65CG401B | DETECTOR CERRADA VALVULA MOTORIZADA POZO DRENAJE ANTES VALVULA DE CONTROL ADMISION VAPOR RECALENTADO CALIENTE | C030200 | TURBINA DE VAPOR | C030000 | IP ST | C030200
3LBC20AA001 | VALVULA NEUMATICA ANTIRETORNO SALIDA VAPOR RECALENTADO FRIO | C030200 | TURBINA DE VAPOR | C030000 | IP ST | C030200
3LBC20AA301 | VALVULA MANUAL EN LINEA 3LBC20BR010 AL (INSTRUMENTO PX 3LBA20CP401 | C030200 | TURBINA DE VAPOR | C030000 | IP ST | C030200
3LBC20AA302 | VALVULA MANUAL EN LINEA 3LBC20BR010 AL (INSTRUMENTO PX 3LBA20CP401 ) | C030200 | TURBINA DE VAPOR | C030000 | IP ST | C030200
3LBC20AA303 | VALVULA MANUAL EN LINEA 3LBC20BR010 AL (INSTRUMENTO PT 3LBA20CP001C ) | C030200 | TURBINA DE VAPOR | C030000 | IP ST | C030200
3LBC20AA304 | VALVULA MANUAL EN LINEA 3LBC20BR010 AL (INSTRUMENTO PT 3LBA20CP001C ) | C030200 | TURBINA DE VAPOR | C030000 | IP ST | C030200
3LBC20AA305 | VALVULA MANUAL EN LINEA 3LBC20BR010 AL (INSTRUMENTO PT 3LBA20CP001A ) | C030200 | TURBINA DE VAPOR | C030000 | IP ST | C030200
3LBC20AA306 | VALVULA MANUAL EN LINEA 3LBC20BR010 AL (INSTRUMENTO PT 3LBA20CP001A ) | C030200 | TURBINA DE VAPOR | C030000 | IP ST | C030200
3LBC20AA307 | VALVULA MANUAL EN LINEA 3LBC20BR010 AL (INSTRUMENTO PT 3LBA20CP001B ) | C030200 | TURBINA DE VAPOR | C030000 | IP ST | C030200
3LBC20AA308 | VALVULA MANUAL EN LINEA 3LBC20BR010 AL (INSTRUMENTO PT 3LBA20CP001B ) | C030200 | TURBINA DE VAPOR | C030000 | IP ST | C030200
3LBC20AA309 | VALVULA MANUAL EN LINEA 3LBC20BR020 AL (INSTRUMENTO PT 3LBA20CP002 ) | C030200 | TURBINA DE VAPOR | C030000 | IP ST | C030200
3LBC20AA310 | VALVULA MANUAL EN LINEA 3LBC20BR020 AL (INSTRUMENTO PT 3LBA20CP002 ) | C030200 | TURBINA DE VAPOR | C030000 | IP ST | C030200
3LBC20AA710 | VALVULA PILOTO DE LA VALVULA ANTIRETORNO SALIDA VAPOR RECALENTADO FRIO 3LBC20AA001 | C030200 | TURBINA DE VAPOR | C030000 | IP ST | C030200
3LBC20BQ001-MV | SOPORTE DE TUBERIA SISTEMA TURBINA DE VAPOR RECALENTADO FRIO (20) | C131500 | BOP | C130000 | PIPE SUPPORTS & HANGERS | C131500
3LBC20BQ009-MC | SOPORTE DE TUBERIA SISTEMA TURBINA DE VAPOR RECALENTADO FRIO (20) | C131500 | BOP | C130000 | PIPE SUPPORTS & HANGERS | C131500
3LBC20BQ012-MV | SOPORTE DE TUBERIA SISTEMA TURBINA DE VAPOR RECALENTADO FRIO (20) | C131500 | BOP | C130000 | PIPE SUPPORTS & HANGERS | C131500
3LBC20BR010 | CONDUCTO DE VAPOR DESDE MAA10/011(ALT) HASTA 3LBC20BR020 | C030200 | TURBINA DE VAPOR | C030000 | IP ST | C030200
3LBC20BR020 | CONDUCTO DE VAPOR DESDE 3LBC20BR010 HASTA 1LBC22BR010 | C030200 | TURBINA DE VAPOR | C030000 | IP ST | C030200
3LBC20CG001A | VALVULA NEUMATICA ANTIRETORNO SALIDA VAPOR RECALENTADO FRIO 3LBC20AA001 ABIERTA | C030200 | TURBINA DE VAPOR | C030000 | IP ST | C030200
3LBC20CG001B | VALVULA NEUMATICA ANTIRETORNO SALIDA VAPOR RECALENTADO FRIO 3LBC20AA001 CERRADA | C030200 | TURBINA DE VAPOR | C030000 | IP ST | C030200
3LBC20CP001A | TRANSMISOR DE PRESION SALIDA TURBINA VAPOR RECALENTADO FRIO | C030200 | TURBINA DE VAPOR | C030000 | IP ST | C030200
3LBC20CP001B | TRANSMISOR DE PRESION SALIDA TURBINA VAPOR RECALENTADO FRIO | C030200 | TURBINA DE VAPOR | C030000 | IP ST | C030200
3LBC20CP001C | TRANSMISOR DE PRESION SALIDA TURBINA VAPOR RECALENTADO FRIO | C030200 | TURBINA DE VAPOR | C030000 | IP ST | C030200
3LBC20CP002 | TRANSMISOR DE PRESION DE VAPOR EN COLD REHEAT | C030200 | TURBINA DE VAPOR | C030000 | IP ST | C030200
3LBC20CP401 | PUNTO MEDIDA PRESION SALIDA RECALENTADO FRIO DE TURBINA | C030200 | TURBINA DE VAPOR | C030000 | IP ST | C030200
3LBC20CT001 | (COLD REHEAT STEAM) (TEMP) | C030200 | TURBINA DE VAPOR | C030000 | IP ST | C030200
3LBC20CT001A | TRANSMISOR DE TEMPERATURA SALIDA TURBINA VAPOR RECALENTADO FRIO | C030200 | TURBINA DE VAPOR | C030000 | IP ST | C030200
3LBC20CT001B | TRANSMISOR DE TEMPERATURA SALIDA TURBINA VAPOR RECALENTADO FRIO | C030200 | TURBINA DE VAPOR | C030000 | IP ST | C030200
3LBC20CT002 | TEMP RECAL FRIO DSP TAL (CR STEAM AF TAL TEMP) | C030200 | TURBINA DE VAPOR | C030000 | IP ST | C030200
3LBC20CT401 | PUNTO DE MEDIDA DE TEMPERATURA SALIDA TURBINA VAPOR RECALENTADO FRIO | C030200 | TURBINA DE VAPOR | C030000 | IP ST | C030200
3LBC20CT402 | PUNTO DE MEDIDA DE TEMPERATURA SALIDA TURBINA VAPOR RECALENTADO FRIO | C030200 | TURBINA DE VAPOR | C030000 | IP ST | C030200
3LBC20CT403 | PUNTO DE MEDIDA DE TEMPERATURA SALIDA TURBINA VAPOR RECALENTADO FRIO | C030200 | TURBINA DE VAPOR | C030000 | IP ST | C030200
3LBC20DP701 | VALVULA REGULADORA DE PRESION DEL AIRE DE LA VALVULA PILOTO 3LBC20AA710 DE LA VALVULA ANTIRETORNO SALIDA VAPOR RECALENTADO FRIO 3LBC20AA001 | C030200 | TURBINA DE VAPOR | C030000 | IP ST | C030200
3LBC20GT001 | (GLSTM SUPPLY CRSTM) (TEMP) | C030200 | TURBINA DE VAPOR | C030000 | IP ST | C030200
3LBC21AA301 | VALVULA MANUAL EN LINEA 3LBC21BR010 AL (INSTRUMENTO LSH 3LBC21CL002 ) | C030200 | TURBINA DE VAPOR | C030000 | IP ST | C030200
3LBC21AA302 | VALVULA MANUAL EN LINEA 3LBC21BR010 AL (INSTRUMENTO LSH 3LBC21CL002 ) | C030200 | TURBINA DE VAPOR | C030000 | IP ST | C030200
3LBC21AA303 | VALVULA MANUAL EN LINEA 3LBC21BR010 AL (INSTRUMENTO LSH 3LBC21CL002 ) | C030200 | TURBINA DE VAPOR | C030000 | IP ST | C030200
3LBC21AA304 | VALVULA MANUAL EN LINEA 3LBC21BR010 AL (INSTRUMENTO LSH 3LBC21CL002 ) | C030200 | TURBINA DE VAPOR | C030000 | IP ST | C030200
3LBC21AA305 | VALVULA MANUAL EN LINEA 3LBC21BR010 AL (INSTRUMENTO LSHH 3LBC21CL001 ) | C030200 | TURBINA DE VAPOR | C030000 | IP ST | C030200
3LBC21AA306 | ALVULA MANUAL EN LINEA 3LBC21BR010 AL (INSTRUMENTO LSHH 3LBC21CL001 | C030200 | TURBINA DE VAPOR | C030000 | IP ST | C030200
3LBC21AA307 | ALVULA MANUAL EN LINEA 3LBC21BR010 AL (INSTRUMENTO LSHH 3LBC21CL001 | C030200 | TURBINA DE VAPOR | C030000 | IP ST | C030200
3LBC21AA308 | ALVULA MANUAL EN LINEA 3LBC21BR010 AL (INSTRUMENTO LSHH 3LBC21CL001 | C030200 | TURBINA DE VAPOR | C030000 | IP ST | C030200
3LBC21AA401 | VALVULA MANUAL VACIADO EN LINEA 3LBC21BR010 | C030200 | TURBINA DE VAPOR | C030000 | IP ST | C030200
3LBC21AA402 | VALVULA MANUAL VACIADO EN LINEA 3LBC21BR010 | C030200 | TURBINA DE VAPOR | C030000 | IP ST | C030200
3LBC21BR010 | CONDUCTO DE VAPOR/AGUA DESDE 3LBC20BR010 HASTA DRAINAGE | C030200 | TURBINA DE VAPOR | C030000 | IP ST | C030200
3LBC21CL001 | DETECTOR DE NIVEL MUY ALTO DEPOSITO DE DRENAJE VAPOR RECALENTADO FRIO ANTES DE LA TAL | C030200 | TURBINA DE VAPOR | C030000 | IP ST | C030200
3LBC21CL002 | DETECTOR DE NIVEL ALTO DEPOSITO DE DRENAJE VAPOR RECALENTADO FRIO ANTES DE LA TAL | C030200 | TURBINA DE VAPOR | C030000 | IP ST | C030200
3LBC22AA001 | VALVULA MANUAL EN LINEA 3LBC22BR010 ANTERIOR A MOTORIZADA 3LBC22AA401 | C030200 | TURBINA DE VAPOR | C030000 | IP ST | C030200
3LBC22AA401 | VALVULA MOTORIZADA EN LINEA 3LBC22BR010 // CALDERA: CRH DE LAS DOS CALDERAS AL TANQUE DRENAJE ATM. DE LA ST | C030200 | TURBINA DE VAPOR | C030000 | IP ST | C030200
3LBC22AA701 | (PTV WDRNV PA CHKV) (ON) | C030200 | TURBINA DE VAPOR | C030000 | IP ST | C030200
3LBC22BR010 | CONDUCTO DE VAPOR/AGUA DESDE 3LBC21BR010 HASTA 3MAL95BB001 | C030200 | TURBINA DE VAPOR | C030000 | IP ST | C030200
3LBC22BR020 | CONDUCTO DE AGUA DE DRENAJE DESDE 3LBC22BR010 HASTA DRAINAGE | C030200 | TURBINA DE VAPOR | C030000 | IP ST | C030200
3LBC22CG001A | (WTR DRNV PA CHK VLV) (FB OPEN) | C030200 | TURBINA DE VAPOR | C030000 | IP ST | C030200
3LBC22CG401A | VALVULA MOTORIZADA DRENAJE CONDESADO VAPOR RECALENTADO FRIO ANTES DE LA TAL ABIERTA | C030200 | TURBINA DE VAPOR | C030000 | IP ST | C030200
3LBC22CG401B | VALVULA MOTORIZADA DRENAJE CONDESADO VAPOR RECALENTADO FRIO ANTES DE LA TAL CERRADA | C030200 | TURBINA DE VAPOR | C030000 | IP ST | C030200
3LBC23AA301 | VALVULA MANUAL EN LINEA 3LBC23BR010 AL (INSTRUMENTO LSH 3LBC23CL002 ) | C030200 | TURBINA DE VAPOR | C030000 | IP ST | C030200
3LBC23AA302 | VALVULA MANUAL EN LINEA 3LBC23BR010 AL (INSTRUMENTO LSH 3LBC23CL002 ) | C030200 | TURBINA DE VAPOR | C030000 | IP ST | C030200
3LBC23AA303 | VALVULA MANUAL EN LINEA 3LBC23BR010 AL (INSTRUMENTO LSH 3LBC23CL002 ) | C030200 | TURBINA DE VAPOR | C030000 | IP ST | C030200
3LBC23AA304 | VALVULA MANUAL EN LINEA 3LBC23BR010 AL (INSTRUMENTO LSH 3LBC23CL002 ) | C030200 | TURBINA DE VAPOR | C030000 | IP ST | C030200
3LBC23AA305 | VALVULA MANUAL EN LINEA 3LBC23BR010 AL (INSTRUMENTO LSHH 3LBC23CL001 ) | C030200 | TURBINA DE VAPOR | C030000 | IP ST | C030200
3LBC23AA306 | VALVULA MANUAL EN LINEA 3LBC23BR010 AL (INSTRUMENTO LSHH 3LBC23CL001 ) | C030200 | TURBINA DE VAPOR | C030000 | IP ST | C030200
3LBC23AA307 | VALVULA MANUAL EN LINEA 3LBC23BR010 AL (INSTRUMENTO LSHH 3LBC23CL001 ) | C030200 | TURBINA DE VAPOR | C030000 | IP ST | C030200
3LBC23AA308 | VALVULA MANUAL EN LINEA 3LBC23BR010 AL (INSTRUMENTO LSHH 3LBC23CL001 ) | C030200 | TURBINA DE VAPOR | C030000 | IP ST | C030200
3LBC23AA401 | VALVULA MANUAL VACIADO LINEA 3LBC23BR010 | C030200 | TURBINA DE VAPOR | C030000 | IP ST | C030200
3LBC23AA402 | ALVULA MANUAL VACIADO LINEA 3LBC23BR010 | C030200 | TURBINA DE VAPOR | C030000 | IP ST | C030200
3LBC23BR010 | CONDUCTO DE VAPOR/AGUA DESDE 3LBC20BR010 HASTA DRAINAGE | C030200 | TURBINA DE VAPOR | C030000 | IP ST | C030200
3LBC23CL001 | DETECTOR DE NIVEL MUY ALTO DEPOSITO DE DRENAJE VAPOR RECALENTADO FRIO DESPUES DE LA VALVULA NEUMATICA ANTIRETORNO | C030200 | TURBINA DE VAPOR | C030000 | IP ST | C030200
3LBC23CL002 | DETECTOR DE NIVEL ALTO DEPOSITO DE DRENAJE VAPOR RECALENTADO FRIO DESPUES DE LA VALVULA NEUMATICA ANTIRETORNO | C030200 | TURBINA DE VAPOR | C030000 | IP ST | C030200
3LBC24AA001 | VALVULA CORTE EN LINEA 3LBC24BR010 ANTERIOR A VALV.3LBC24AA401 | C030200 | TURBINA DE VAPOR | C030000 | IP ST | C030200
3LBC24AA401 | VALVULA DRENAJE 2º DE VAPOR COLD REHEAT | C030200 | TURBINA DE VAPOR | C030000 | IP ST | C030200
3LBC24BQ009-MV | SOPORTE DE TUBERIA SISTEMA TURBINA DE VAPOR RECALENTADO FRIO (24) | C131500 | BOP | C130000 | PIPE SUPPORTS & HANGERS | C131500
3LBC24BR010 | CONDUCTO DE VAPOR/AGUA DESDE 3LBC23BR010 HASTA 3MAL85BB001 | C030200 | TURBINA DE VAPOR | C030000 | IP ST | C030200
3LBC24BR020 | CONDUCTO DE AGUA DE DRENAJE DESDE 3LBC24BR010 HASTA DRAINAGE | C030200 | TURBINA DE VAPOR | C030000 | IP ST | C030200
3LBC24CG401A | DETECTOR POSICION ABIERTA VALVULA 3LBC24AA401 | C030200 | TURBINA DE VAPOR | C030000 | IP ST | C030200
3LBC24CG401B | DETECTOR POSICION CERRADA VALVULA 3LBC24AA401 | C030200 | TURBINA DE VAPOR | C030000 | IP ST | C030200
3LBC51AA301 | VALVULA AISLAMIENTO FLUJOMETRO | C030200 | TURBINA DE VAPOR | C030000 | IP ST | C030200
3LBG10AA001 | VALVULA ANTIRETORNO EN LINEA 3LBG10BR020 VAPOR AUXILIAR DEL COLD REHEAT. | C130600 | BOP | C130000 | AUXILIARY STEAM | C130600
3LBG10AA002 | VALVULA AISLAMIENTO RANGO PARTIDO | C130600 | BOP | C130000 | AUXILIARY STEAM | C130600
3LBG10AA003 | VALVULA AISLAMIENTO RANGO PARTIDO | C130600 | BOP | C130000 | AUXILIARY STEAM | C130600
3LBG10AA081 | VALVULA ANTERIOR A RANGO PARTIDO DESDE CR | C130600 | BOP | C130000 | AUXILIARY STEAM | C130600
3LBG10AA081A | DETECTOR POSICION ABIERTA VALVULA 3LBG10AA081 | C130600 | BOP | C130000 | AUXILIARY STEAM | C130600
3LBG10AA081B | DETECTOR POSICION CERRADA VALVULA 3LBG10AA081 | C130600 | BOP | C130000 | AUXILIARY STEAM | C130600
3LBG10AA091 | V CONT A COLEC VAP AUX (AUX CRH HEADER C/VALVE A) CMD ABRIR (OPEN CMND) | C130600 | BOP | C130000 | AUXILIARY STEAM | C130600
3LBG10AA091A | VAL. (RANGO PARTIDO) | C130600 | BOP | C130000 | AUXILIARY STEAM | C130600
3LBG10AA091B | VALVULA(RANGO PARTIDO) | C130600 | BOP | C130000 | AUXILIARY STEAM | C130600
3LBG10AA101 | VALVULA (BYPASS VALVULAS DE RANGO PARTIDO) | C130600 | BOP | C130000 | AUXILIARY STEAM | C130600
3LBG10AA102 | VALVULA (AISLAMIENTO DE LA VALVULA DE RANGO PARTIDO 3LBG10AA091A) | C130600 | BOP | C130000 | AUXILIARY STEAM | C130600
3LBG10AA103 | VALVULA (AISLAMIENTO DE LA VALVULA DE RANGO PARTIDO 3LBG10AA091A) | C130600 | BOP | C130000 | AUXILIARY STEAM | C130600
3LBG10AA201 | VALVULA DE SEGURIDAD | C130600 | BOP | C130000 | AUXILIARY STEAM | C130600
3LBG10AA301 | VALVULA DE AISLAMIENTO INSTRUMENTO PT 3LBG10CP001A | C130600 | BOP | C130000 | AUXILIARY STEAM | C130600
3LBG10AA302 | VALVULA DE AISLAMIENTO (INSTRUMENTO PT 3LBG10CP001B ) | C130600 | BOP | C130000 | AUXILIARY STEAM | C130600
3LBG10AA303 | VALVULA DE AISLAMIENTO (INSTRUMENTO PI 3LBG10CP501 ) | C130600 | BOP | C130000 | AUXILIARY STEAM | C130600
3LBG10AA401 | VALVULA (DRENAJE DE LAS VALVULAS DE RANGO PARTIDO) | C130600 | BOP | C130000 | AUXILIARY STEAM | C130600
3LBG10AA402 | VALVULA (DRENAJE DE LAS VALVULAS DE RANGO PARTIDO) | C130600 | BOP | C130000 | AUXILIARY STEAM | C130600
3LBG10AA403 | VALVULA(DRENAJE DE LAS VALVULAS DE RANGO PARTIDO) | C130600 | BOP | C130000 | AUXILIARY STEAM | C130600
3LBG10AA404 | VALVULA (DRENAJE DE LAS VALVULAS DE RANGO PARTIDO) | C130600 | BOP | C130000 | AUXILIARY STEAM | C130600
3LBG10BQ002-MV | SOPORTE DE TUBERIA SISTEMA VAPOR AUXILIAR TURBINA VAPOR (10) | C131500 | BOP | C130000 | PIPE SUPPORTS & HANGERS | C131500
3LBG10BR010 | CONDUCTO DE VAPOR DESDE 3LBC20BR010 HASTA 3LBG10BR020 | C130600 | BOP | C130000 | AUXILIARY STEAM | C130600
3LBG10BR020 | CONDUCTO DE VAPOR DESDE 3LBG10BR010 HASTA 3LBG10BR030 | C130600 | BOP | C130000 | AUXILIARY STEAM | C130600
3LBG10BR030 | CONDUCTO DE VAPOR DESDE 3LBG10BR020 HASTA 0QHA20BR010 | C130600 | BOP | C130000 | AUXILIARY STEAM | C130600
3LBG10BR040 | CONDUCTO DE VAPOR DESDE 3LBG10BR030 HASTA CAP | C130600 | BOP | C130000 | AUXILIARY STEAM | C130600
3LBG10BR101 | CONDUCTO DE VAPOR DESDE 3LBG10BR010 HASTA 3LBG10BR102 | C130600 | BOP | C130000 | AUXILIARY STEAM | C130600
3LBG10BR102 | CONDUCTO DE VAPOR DESDE 3LBG10BR101 HASTA 3LBG10BR020 | C130600 | BOP | C130000 | AUXILIARY STEAM | C130600
3LBG10BR103 | CONDUCTO DE VAPOR DESDE 3LBG10BR010 HASTA 3LBG10BR104 | C130600 | BOP | C130000 | AUXILIARY STEAM | C130600
3LBG10BR104 | CONDUCTO DE VAPOR DESDE 3LBG10BR103 HASTA 3LBG10BR020 | C130600 | BOP | C130000 | AUXILIARY STEAM | C130600
3LBG10BR201 | CONDUCTO DE VAPOR DESDE 0QHA20BR010 HASTA 0QHA20AA201 | C130600 | BOP | C130000 | AUXILIARY STEAM | C130600
3LBG10BR202 | CONDUCTO DE VAPOR DESDE 0QHA20AA201 HASTA DRAINAGE | C130600 | BOP | C130000 | AUXILIARY STEAM | C130600
3LBG10CG091 | V CONT A COLEC VAP AUX (AUX CRH HEADER C/VALVE A) | C130600 | BOP | C130000 | AUXILIARY STEAM | C130600
3LBG10CG091B | TRANSMISOR DE POSICION DE LA VALVULA 3LBG10AA091B | C130600 | BOP | C130000 | AUXILIARY STEAM | C130600
3LBG10CP001 | (GLSTM SUPPLY CRSTM) (PRESS) | C130600 | BOP | C130000 | AUXILIARY STEAM | C130600
3LBG10CP001A | TRANSMISOR DE PRESION ENTRADA SOBRECALENTADOR ELECTRICO VAPOR DE SELLOS | C130600 | BOP | C130000 | AUXILIARY STEAM | C130600
3LBG10CP001B | TRANSMISOR DE PRESION ENTRADA SOBRECALENTADOR ELECTRICO VAPOR DE SELLOS | C130600 | BOP | C130000 | AUXILIARY STEAM | C130600
3LBG10CP501 | INDICADOR DE PRESION LOCAL | C130600 | BOP | C130000 | AUXILIARY STEAM | C130600
3LBG10CT001 | TRANSMISOR Tº ANTES DE LA VALVULA DE RANGO PARTIDO | C130600 | BOP | C130000 | AUXILIARY STEAM | C130600
3LBG10CT001A | TRANSMISOR DE Tº VAPOR AUXILIAR RECALENTADO FRIO. | C130600 | BOP | C130000 | AUXILIARY STEAM | C130600
3LBG10CT001B | TRANSMISOR DE Tº VAPOR AUXILIAR RECALENTADO FRIO. | C130600 | BOP | C130000 | AUXILIARY STEAM | C130600
3LBG10CT001C | TRANSMISOR DE Tº VAPOR AUXILIAR RECALENTADO FRIO. | C130600 | BOP | C130000 | AUXILIARY STEAM | C130600
3LBG10CT002 | TRANSMISOR DE Tº A LA ENTRADA DEL SOBRECALENTADOR ELECTRICO | C130600 | BOP | C130000 | AUXILIARY STEAM | C130600
3LBG10CT501 | INDICADOR DE TEMPERATURA LOCAL | C130600 | BOP | C130000 | AUXILIARY STEAM | C130600
3LBG12AA301 | VALVULA CORTE(INSTRUMENTO LSH 3LBG12CL002 ) | C130600 | BOP | C130000 | AUXILIARY STEAM | C130600
3LBG12AA302 | VALVULA CORTE (INSTRUMENTO LSH 3LBG12CL002 ) | C130600 | BOP | C130000 | AUXILIARY STEAM | C130600
3LBG12AA303 | VALVULA CORTE(INSTRUMENTO LSH 3LBG12CL002 ) | C130600 | BOP | C130000 | AUXILIARY STEAM | C130600
3LBG12AA304 | VALVULA CORTE(INSTRUMENTO LSH 3LBG12CL002 ) | C130600 | BOP | C130000 | AUXILIARY STEAM | C130600
3LBG12AA305 | VALVULA CORTE (INSTRUMENTO LSHH 3LBG12CL001 ) | C130600 | BOP | C130000 | AUXILIARY STEAM | C130600
3LBG12AA306 | VALVULA CORTE (INSTRUMENTO LSHH 3LBG12CL001 ) | C130600 | BOP | C130000 | AUXILIARY STEAM | C130600
3LBG12AA307 | VALVULA CORTE(INSTRUMENTO LSHH 3LBG12CL001 ) | C130600 | BOP | C130000 | AUXILIARY STEAM | C130600
3LBG12AA308 | VALVULA CORTE(INSTRUMENTO LSHH 3LBG12CL001 ) | C130600 | BOP | C130000 | AUXILIARY STEAM | C130600
3LBG12AA401 | VALVULA AISLAMIENTO (DRENAJE DEL POTE ANTERIOR A LAS VALVULAS DE RANGO PARTIDO) | C130600 | BOP | C130000 | AUXILIARY STEAM | C130600
3LBG12AA402 | VALVULA AISLAMIENTO (DRENAJE DEL POTE ANTERIOR A LAS VALVULAS DE RANGO PARTIDO) | C130600 | BOP | C130000 | AUXILIARY STEAM | C130600
3LBG12BR010 | CONDUCTO DE VAPOR/AGUA DESDE 3LBG10BR010 HASTA DRAINAGE | C130600 | BOP | C130000 | AUXILIARY STEAM | C130600
3LBG12CL001 | DETECTOR DE NIVEL. POTE DE DRENAJE DEL VAPOR AUXILIAR REC. FRIO | C130600 | BOP | C130000 | AUXILIARY STEAM | C130600
3LBG12CL002 | DETECTOR DE NIVEL. POTE DE DRENAJE DEL VAPOR AUXILIAR REC. FRIO | C130600 | BOP | C130000 | AUXILIARY STEAM | C130600
3LBG14AA001 | LINEA 3LBG14BR010 (DRENAJE DEL POTE ANTERIOR A LAS VALVULAS DE RANGO PARTIDO) | C130600 | BOP | C130000 | AUXILIARY STEAM | C130600
3LBG14AA401 | DENAJE V. AUX C. REHEAT | C130600 | BOP | C130000 | AUXILIARY STEAM | C130600
3LBG14BQ007-MV | SOPORTE DE TUBERIA SISTEMA VAPOR AUXILIAR TURBINA VAPOR (14) | C131500 | BOP | C130000 | PIPE SUPPORTS & HANGERS | C131500
3LBG14BR010 | CONDUCTO DE VAPOR/AGUA DESDE 3LBG12BR010 HASTA 3LBG14BR020 | C130600 | BOP | C130000 | AUXILIARY STEAM | C130600
3LBG14BR020 | CONDUCTO DE VAPOR/AGUA DESDE 3LBG14BR010 HASTA ST DRAIN S. | C130600 | BOP | C130000 | AUXILIARY STEAM | C130600
3LBG14CG401A | DETECTOR DE POSICIÓN VALV. 3LBG14AA401 | C130600 | BOP | C130000 | AUXILIARY STEAM | C130600
3LBG14CG401B | DETECTOR DE POSICIÓN VALV. 3LBG14AA401 | C130600 | BOP | C130000 | AUXILIARY STEAM | C130600
3LBG15AA301 | VALV. CORTE(INSTRUMENTO LSH 3LBG15CL002 ) | C130600 | BOP | C130000 | AUXILIARY STEAM | C130600
3LBG15AA302 | VALV. CORTE(INSTRUMENTO LSH 3LBG15CL002 ) | C130600 | BOP | C130000 | AUXILIARY STEAM | C130600
3LBG15AA303 | VALV. CORTE(INSTRUMENTO LSHH 3LBG15CL001 ) | C130600 | BOP | C130000 | AUXILIARY STEAM | C130600
3LBG15AA304 | VALV. CORTE(INSTRUMENTO LSHH 3LBG15CL001 ) | C130600 | BOP | C130000 | AUXILIARY STEAM | C130600
3LBG15AA401 | DRENAJE ANTERIOR AL SOBRECALENTADOR ELECTRICO | C130600 | BOP | C130000 | AUXILIARY STEAM | C130600
3LBG15BR010 | CONDUCTO DE VAPOR/AGUA DESDE 3LBG10BR040 HASTA DRAINAGE | C130600 | BOP | C130000 | AUXILIARY STEAM | C130600
3LBG15CL001 | DETECTOR DE NIVEL POTE 3LBG17 | C130600 | BOP | C130000 | AUXILIARY STEAM | C130600
3LBG15CL002 | DETECTOR DE NIVEL POTE 3LBG17 | C130600 | BOP | C130000 | AUXILIARY STEAM | C130600
3LBG17AA001 | VALV. CORTE VALV. 3LBG17AA401 | C130600 | BOP | C130000 | AUXILIARY STEAM | C130600
3LBG17AA401 | DRENAJE ANTERIOR SOBRECALENTADOR ELECTRICO | C130600 | BOP | C130000 | AUXILIARY STEAM | C130600
3LBG17BR010 | CONDUCTO DE VAPOR/AGUA DESDE 3LBG15BR010 HASTA 3LBG17BR020 | C130600 | BOP | C130000 | AUXILIARY STEAM | C130600
3LBG17BR020 | CONDUCTO DE VAPOR DESDE 3LBG17BR010 HASTA 3MAL81BR010 | C130600 | BOP | C130000 | AUXILIARY STEAM | C130600
3LBG17CG401A | DETECTOR DE POSICION DE VALVULA 3LBG17AA401 | C130600 | BOP | C130000 | AUXILIARY STEAM | C130600
3LBG17CG401B | DETECTOR DE POSICION DE VALVULA 3LBG17AA401 | C130600 | BOP | C130000 | AUXILIARY STEAM | C130600
3LBG20AA001 | VALVULA AISLAMIENTO SOBRECALENTADOR ELECTRICO | C130600 | BOP | C130000 | AUXILIARY STEAM | C130600
3LBG20AA002 | VALVULA AISLAMIENTO SOBRECALENTADOR ELECTRICO | C130600 | BOP | C130000 | AUXILIARY STEAM | C130600
3LBG20AA081 | VALV. SALIDA SOBRECALENTADOR ELECTRICO | C130600 | BOP | C130000 | AUXILIARY STEAM | C130600
3LBG20AA101 | BY PASS DEL SOBRECALENTADOR ELECTRICO | C130600 | BOP | C130000 | AUXILIARY STEAM | C130600
3LBG20BR010 | CONDUCTO DE VAPOR DESDE 3LBG14BR020 HASTA 0QHH10AH001 | C130600 | BOP | C130000 | AUXILIARY STEAM | C130600
3LBG20BR020 | CONDUCTO DE VAPOR DESDE 0QHH10AH001 HASTA 3LBG17BR020 | C130600 | BOP | C130000 | AUXILIARY STEAM | C130600
3LBG20BR101 | CONDUCTO DE VAPOR DESDE 3LBG20BR010 HASTA 3LBG20BR020 | C130600 | BOP | C130000 | AUXILIARY STEAM | C130600
3LBG20CG081A | TRANSMISOR DE POSICION DE LA VALVULA 3LBG20AA081 | C130600 | BOP | C130000 | AUXILIARY STEAM | C130600
3LBG20CG081B | TRANSMISOR DE POSICION DE LA VALVULA MOTORIZADA DE CORTE VAPOR AUXILIAR A VAPOR DE SELLOS TURBINA DE VAPOR DESPUES DE SOBRECALENTADOR ELECTRICO CERRADA | C130600 | BOP | C130000 | AUXILIARY STEAM | C130600
3LBG20CL001 | DETECTOR DE NIVEL MUY ALTO POZO DRENAJE SALIDA SOBRECALENTADOR ELECTRICO | C130600 | BOP | C130000 | AUXILIARY STEAM | C130600
3LBG20CL002 | DETECTOR DE NIVEL ALTO POZO DRENAJE SALIDA SOBRECALENTADOR ELECTRICO | C130600 | BOP | C130000 | AUXILIARY STEAM | C130600
3LBG20CT001 | TRANSMISOR DE TEMPERATURA SALIDA SOBRECALENTADOR ELECTRICO | C130600 | BOP | C130000 | AUXILIARY STEAM | C130600
3LBG22AA301 | VALV. CORTE (INSTRUMENTO LSH 3LBG22CL002 ) | C130600 | BOP | C130000 | AUXILIARY STEAM | C130600
3LBG22AA302 | VALV. CORTE (INSTRUMENTO LSH 3LBG22CL002 ) | C130600 | BOP | C130000 | AUXILIARY STEAM | C130600
3LBG22AA303 | VALV. CORTE (INSTRUMENTO LSHH 3LBG22CL001 ) | C130600 | BOP | C130000 | AUXILIARY STEAM | C130600
3LBG22AA304 | VALV. CORTE (INSTRUMENTO LSHH 3LBG22CL001 ) | C130600 | BOP | C130000 | AUXILIARY STEAM | C130600
3LBG22AA401 | VALV. DRENAJE POTE 3LBG24 | C130600 | BOP | C130000 | AUXILIARY STEAM | C130600
3LBG22BR010 | CONDUCTO DE VAPOR/AGUA DESDE 3LBG20BR020 HASTA DRAINAGE | C130600 | BOP | C130000 | AUXILIARY STEAM | C130600
3LBG22CL001 | TRANSMISOR DE NIVEL EN POTE 3LBG24 ALTO (H H ) | C130600 | BOP | C130000 | AUXILIARY STEAM | C130600
3LBG22CL002 | TRANSMISOR DE NIVEL EN POTE 3LBG24 ALTO (HIGH) | C130600 | BOP | C130000 | AUXILIARY STEAM | C130600
3LBG24AA001 | VALV. CORTE VALV.3LBG24AA401 | C130600 | BOP | C130000 | AUXILIARY STEAM | C130600
3LBG24AA401 | DRENAJE POSTERIOR A SOBRECALENTADOR ELECTRICO | C130600 | BOP | C130000 | AUXILIARY STEAM | C130600
3LBG24AA701 | VALVULA ELECTRONEUMATICA DE VALV 3LBG24AA401 POZO DE DRENAJE A LA SALIDA DEL SOBRECALENTADOR ELECTRICO DE V. AUXILIAR | C130600 | BOP | C130000 | AUXILIARY STEAM | C130600
3LBG24BR010 | CONDUCTO DE VAPOR/AGUA DESDE 3LBG22BR010 HASTA 3LBG24BR020 | C130600 | BOP | C130000 | AUXILIARY STEAM | C130600
3LBG24BR020 | CONDUCTO DE VAPOR/AGUA DESDE 3LBG24BR010 HASTA 3MAL81BR010 | C130600 | BOP | C130000 | AUXILIARY STEAM | C130600
3LBG24CG401A | FINAL CARRERA ABIERTO VALV. 3LBG24AA401 | C130600 | BOP | C130000 | AUXILIARY STEAM | C130600
3LBG24CG401B | FINAL CARRERA CERRADO VALV. 3LBG24AA401 | C130600 | BOP | C130000 | AUXILIARY STEAM | C130600
3LBG24DP701 | VALV. AIRE DE LA VALV. 3LBG24AA401 | C130600 | BOP | C130000 | AUXILIARY STEAM | C130600
3LBH10AA011 | (SHUT OFF VALVE TAL) (CMD OPEN) | C030200 | TURBINA DE VAPOR | C030000 | IP ST | C030200
3LBH10AA081 | VALV. AISLAMIENTO DE LA TAL | C030200 | TURBINA DE VAPOR | C030000 | IP ST | C030200
3LBH10AA091 | VALVULA NEUMATICA TAL VAPOR DE ARRANQUE | C030200 | TURBINA DE VAPOR | C030000 | IP ST | C030200
3LBH10AA791 | VALV.PILOTO DE LA VALVULA TAL | C030200 | TURBINA DE VAPOR | C030000 | IP ST | C030200
3LBH10AC001 | ATEMPERADOR DE LA TAL | C030200 | TURBINA DE VAPOR | C030000 | IP ST | C030200
3LBH10BQ001-MV | SOPORTE DE TUBERIA SISTEMA TAL VAPOR DE ARRANQUE Y PARO (10) | C131500 | BOP | C130000 | PIPE SUPPORTS & HANGERS | C131500
3LBH10BQ002-MV | SOPORTE DE TUBERIA SISTEMA TAL VAPOR DE ARRANQUE Y PARO (10) | C131500 | BOP | C130000 | PIPE SUPPORTS & HANGERS | C131500
3LBH10BR010 | CONDUCTO DE VAPOR DESDE 3LBC20BR010 HASTA 3LBH10BR020 | C030200 | TURBINA DE VAPOR | C030000 | IP ST | C030200
3LBH10BR020 | CONDUCTO DE VAPOR DESDE 3LBH10BR010 HASTA 3LBH10BR030 | C030200 | TURBINA DE VAPOR | C030000 | IP ST | C030200
3LBH10BR030 | CONDUCTO DE VAPOR DESDE 3LBH10BR020 HASTA 4MAG10BR010 | C030200 | TURBINA DE VAPOR | C030000 | IP ST | C030200
3LBH10CP001 | PRES DSP VALVULA TAL | C030200 | TURBINA DE VAPOR | C030000 | IP ST | C030200
3LBH10CT001 | TEMP DSP VALVULA TAL | C030200 | TURBINA DE VAPOR | C030000 | IP ST | C030200
3LCA51AA001 | VALV. CORTE ATEMP. VALV. TAL | C030200 | TURBINA DE VAPOR | C030000 | IP ST | C030200
3LCA51AA002 | VALV. ANTIRRETORNO ATEMP. VALV. TAL | C030200 | TURBINA DE VAPOR | C030000 | IP ST | C030200
3LCA51AA081 | VALV. AISLAMIENTO DE LA VÁLVULA DE CONTROL DE ATEMP. DE LA TAL | C030200 | TURBINA DE VAPOR | C030000 | IP ST | C030200
3LCA51AA091 | VALVULA ATEMP. VALV. TAL | C030200 | TURBINA DE VAPOR | C030000 | IP ST | C030200
3LCA51AA301 | VALV. CORTE (INSTRUMENTO FT 3LCA51CF001 ) | C030200 | TURBINA DE VAPOR | C030000 | IP ST | C030200
3LCA51AA302 | VALV. CORTE (INSTRUMENTO FT 3LCA51CF001 ) | C030200 | TURBINA DE VAPOR | C030000 | IP ST | C030200
3LCA51BR010 | CONDUCTO DE CONDENSADO DESDE 0LCA61BR020 HASTA 3LBH10AC001 | C030200 | TURBINA DE VAPOR | C030000 | IP ST | C030200
3LCA51CF001 | PLACA DE ORIFICIO ATEMP. VALV. TAL | C030200 | TURBINA DE VAPOR | C030000 | IP ST | C030200
3LCA51CG091 | POSICIONADOR VALV. TAL | C030200 | TURBINA DE VAPOR | C030000 | IP ST | C030200
3LCA53AA001 | VALV ANTIRRETORNO ATEMP. TK VACIO | C030505 | TURBINA DE VAPOR | C030000 | OFF BASE ST | C030500 | DRAIN SYSTEM ST | C030505
3LCA53AA002 | VALV. CORTE ATEMP. TK VACIO | C030505 | TURBINA DE VAPOR | C030000 | OFF BASE ST | C030500 | DRAIN SYSTEM ST | C030505
3LCA53AA003 | AISLAMIENTO 3LCA53AA091 | C030505 | TURBINA DE VAPOR | C030000 | OFF BASE ST | C030500 | DRAIN SYSTEM ST | C030505
3LCA53AA004 | AISLAMIENTO 3LCA53AA091 | C030505 | TURBINA DE VAPOR | C030000 | OFF BASE ST | C030500 | DRAIN SYSTEM ST | C030505
3LCA53AA091 | VALV. ATEMPERACION VAPOR TANQUE DE VACIO | C030505 | TURBINA DE VAPOR | C030000 | OFF BASE ST | C030500 | DRAIN SYSTEM ST | C030505
3LCA53AA101 | BY-PASS ATEMP. TK VACIO TV | C030505 | TURBINA DE VAPOR | C030000 | OFF BASE ST | C030500 | DRAIN SYSTEM ST | C030505
3LCA53AA401 | DRENAJE ANTERIOR VALV. 3LCA53CG091 | C030505 | TURBINA DE VAPOR | C030000 | OFF BASE ST | C030500 | DRAIN SYSTEM ST | C030505
3LCA53AA402 | DRENAJE POSTERIOR VALV. 3LCA53CG091 | C030505 | TURBINA DE VAPOR | C030000 | OFF BASE ST | C030500 | DRAIN SYSTEM ST | C030505
3LCA53BR010 | CONDUCTO DE CONDENSADO DESDE 0LCA61BR030 HASTA 3MAL95BB001 | C030505 | TURBINA DE VAPOR | C030000 | OFF BASE ST | C030500 | DRAIN SYSTEM ST | C030505
3LCA53BR101 | CONDUCTO DE VAPOR/AGUA DESDE 3LCA53BR010 HASTA 3LCA53BR010 | C030505 | TURBINA DE VAPOR | C030000 | OFF BASE ST | C030500 | DRAIN SYSTEM ST | C030505
3LCA53CG091 | TRANSMISOR DE POSICION VALV. 3LCA53CG091 | C030505 | TURBINA DE VAPOR | C030000 | OFF BASE ST | C030500 | DRAIN SYSTEM ST | C030505
3LCA55AA003 | VALV. AISLAMIENTO ANTERIOR FILTRO CONDENSADO A SPRAY HOOD | C030300 | TURBINA DE VAPOR | C030000 | LP ST | C030300
3LCA55AA004 | VALV.AISLAMIENTO POSTERIOR FILTRO CONDENSADO A SPRAY HOOD | C030300 | TURBINA DE VAPOR | C030000 | LP ST | C030300
3LCA55AA101 | VALV. BY PASS FILTRO CONDENSADO A SPRAY HOOD | C030300 | TURBINA DE VAPOR | C030000 | LP ST | C030300
3LCA55AT001 | FILTRO DE AGUA DEL SPRAY-HOOD | C030300 | TURBINA DE VAPOR | C030000 | LP ST | C030300
3LCA55BR010 | CONDUCTO DE CONDENSADO DESDE 0LCA61BR030 HASTA 3LCE21BR010 | C030300 | TURBINA DE VAPOR | C030000 | LP ST | C030300
3LCA55BR101 | CONDUCTO DE CONDENSADO DESDE 3LCA55BR010 HASTA 3LCA55BR010 | C030300 | TURBINA DE VAPOR | C030000 | LP ST | C030300
3LCE21BR010 | CONDUCTO DE CONDENSADO DESDE 3LCA55BR010 HASTA MAC80/001(ALT) | C030300 | TURBINA DE VAPOR | C030000 | LP ST | C030300
3LCE30BR010 | CONDUCTO DE CONDENSADO DESDE 3LCA55BR010 HASTA MAW15/001(ALT) | C030501 | TURBINA DE VAPOR | C030000 | OFF BASE ST | C030500 | GLAND SYSTEM ST | C030501
3LCW10AA001 | VALV. CONDENSADO A ROMPEDORAS DE VACIO | C030300 | TURBINA DE VAPOR | C030000 | LP ST | C030300
3LCW10AA002 | VALV. AISLAM. CONDENSADO A ROMPEDORAS DE VACIO | C030300 | TURBINA DE VAPOR | C030000 | LP ST | C030300
3LCW10BR001 | CONDUCTO DE CONDENSADO DESDE 3LCA55BR010 HASTA 3LCW10BR021 | C030300 | TURBINA DE VAPOR | C030000 | LP ST | C030300
3LCW10BR021 | CONDUCTO DE CONDENSADO DESDE 3LCW10BR001 HASTA MAC10/036(ALT) | C030300 | TURBINA DE VAPOR | C030000 | LP ST | C030300
3LCW10BR022 | CONDUCTO DE CONDENSADO DESDE 3LCW10BR001 HASTA MAC10/037(ALT) | C030300 | TURBINA DE VAPOR | C030000 | LP ST | C030300
3LCW10BR221 | CONDUCTO DE CONDENSADO DESDE MAC10/039(ALT) HASTA DRAINAGE | C030300 | TURBINA DE VAPOR | C030000 | LP ST | C030300
3LCW10BR222 | CONDUCTO DE CONDENSADO DESDE MAC10/038(ALT) HASTA DRAINAGE | C030300 | TURBINA DE VAPOR | C030000 | LP ST | C030300
3MAA10AA301 | VALV.CORTE TRANSMISOR DE PRESION ENTRADA HP | C030100 | TURBINA DE VAPOR | C030000 | HP ST | C030100
3MAA10AA351 | VALV. CORTE TRANSMISOR DE PRESION ENTRADA HP | C030100 | TURBINA DE VAPOR | C030000 | HP ST | C030100
3MAA10CP001 | TRANSMISOR DE PRESION ENTRADA HP | C030100 | TURBINA DE VAPOR | C030000 | HP ST | C030100
3MAA10CT005A | TRANSMISOR DE TEMPERATURA ENTRADA HP | C030100 | TURBINA DE VAPOR | C030000 | HP ST | C030100
3MAA10CT005B | TRANSMISOR DE TEMPERATURA ENTRADA HP | C030100 | TURBINA DE VAPOR | C030000 | HP ST | C030100
3MAA10CT005C | TRANSMISOR DE TEMPERATURA ENTRADA HP | C030100 | TURBINA DE VAPOR | C030000 | HP ST | C030100
3MAA10CT010 | TRANSMISOR DE TEMPERATURA ZONA INTERMEDIA HP | C030100 | TURBINA DE VAPOR | C030000 | HP ST | C030100
3MAA10CT031A | TRANSMISOR DE TEMPERATURA SALIDA HP | C030100 | TURBINA DE VAPOR | C030000 | HP ST | C030100
3MAA10CT031B | TRANSMISOR DE TEMPERATURA SALIDA HP | C030100 | TURBINA DE VAPOR | C030000 | HP ST | C030100
3MAA10CY004 | MEDIDOR DE LA EXPANSION ABSOLUTA DE LA ST HP | C030100 | TURBINA DE VAPOR | C030000 | HP ST | C030100
3MAA10CY011 | MEDIDOR DE EXPANSION AXILA DE LA ST HP. | C030100 | TURBINA DE VAPOR | C030000 | HP ST | C030100
3MAA10CY910 | MEDIDOR DE EXPANSION DIFERENCIAL DE LA ST HP | C030100 | TURBINA DE VAPOR | C030000 | HP ST | C030100
3MAA11AA001 | VALV. CORTE ADMISION DE VAPOR PRINCIPAL AP | C030100 | TURBINA DE VAPOR | C030000 | HP ST | C030100
3MAA11AA011 | VALV. CONTROL ADMISION DE VAPOR PRINCIPAL AP | C030100 | TURBINA DE VAPOR | C030000 | HP ST | C030100
3MAA11AA031 | AMPLIFICADOR DE DESCARGA DE LA VALVULA PRINCIPAL DE PARADA DE HP 3MAA11AA001 | C030100 | TURBINA DE VAPOR | C030000 | HP ST | C030100
3MAA11AA041 | AMPLIFICADOR DE DESCARGA DE LA VALVULA DE CONTROL PRINCIPAL DE HP 3MAA11AA011 | C030100 | TURBINA DE VAPOR | C030000 | HP ST | C030100
3MAA11AA131 | VALVULA ANTIRRETORNO DEL AMPLIFICADOR DE DESCARGA DE LA VALVULA DE PARADA PRINCIPAL HP 3MAA11AA001 | C030100 | TURBINA DE VAPOR | C030000 | HP ST | C030100
3MAA11AA501 | VALVULA DE TEST DE CARRERA DE LA VALVULA PRINCIPAL DE PARADA 3MAA11AA001 | C030100 | TURBINA DE VAPOR | C030000 | HP ST | C030100
3MAA11AA501A | BOBINA DE TEST DE CARRERA DE LA VALVULA DE PARADA PRINCIPAL. ABIERTA | C030100 | TURBINA DE VAPOR | C030000 | HP ST | C030100
3MAA11AA501B | BOBINA DE TEST DE CARRERA DE LA VALVULA DE PARADA PRINCIPAL. CERRADA | C030100 | TURBINA DE VAPOR | C030000 | HP ST | C030100
3MAA11AT001 | FILTRO ADMISION DE VAPOR PRINCIPAL AP | C030100 | TURBINA DE VAPOR | C030000 | HP ST | C030100
3MAA11AU031 | CONVERTIDOR ELECTROHIDRAULICO DE LA VALVULA DE CONTROL PRINCIPAL HP. | C030100 | TURBINA DE VAPOR | C030000 | HP ST | C030100
3MAA11BP011 | ORIFICIO CALIBRADO PARA LA VALVULA DE CONTROL PRINCIPAL | C030100 | TURBINA DE VAPOR | C030000 | HP ST | C030100
3MAA11BP031 | ORIFICIO CALIBRADO DE FALLO SEGURO EN LA VALVULA DE CONTROL PRINCIPAL | C030100 | TURBINA DE VAPOR | C030000 | HP ST | C030100
3MAA11BP131 | ORIFICIO DE DESCARGA DEL AMPLIFICADOR DE DESCARGA DE LA VALVULA DE PARADA PRINCIPAL | C030100 | TURBINA DE VAPOR | C030000 | HP ST | C030100
3MAA11BP141 | ORIFICE HYDRAULIC SUPPLY TO MAIN CONTROL VALVE | C030100 | TURBINA DE VAPOR | C030000 | HP ST | C030100
3MAA11CG001 | TRANSMISOR DE POSICION DE LA VALVULA DE PARADA PRINCIPAL | C030100 | TURBINA DE VAPOR | C030000 | HP ST | C030100
3MAA11CG011 | TRANSMISOR DE POSICION DE LA VALVULA DE CONTROL PRINCIPAL | C030100 | TURBINA DE VAPOR | C030000 | HP ST | C030100
3MAA11CG031 | TRANSMISOR DE POSICION DEL CONVERTIDOR ELECTROHIDRAULICO DE LA VALVULA DE CONTROL PRINCIPAL | C030100 | TURBINA DE VAPOR | C030000 | HP ST | C030100
3MAA12AA001 | VALVULA CORTE ADMISION DE VAPOR PRINCIPAL AP | C030100 | TURBINA DE VAPOR | C030000 | HP ST | C030100
3MAA12AA011 | VALVULA CONTROL ADMISION DE VAPOR PRINCIPAL AP | C030100 | TURBINA DE VAPOR | C030000 | HP ST | C030100
3MAA12AA031 | AMPLIFICADOR DE DESCARGA DE LA VALVULA PRINCIPAL DE PARADA DE HP 3MAA12AA001 | C030100 | TURBINA DE VAPOR | C030000 | HP ST | C030100
3MAA12AA041 | AMPLIFICADOR DE DESCARGA DE LA VALVULA DE CONTROL PRINCIPAL DE HP 3MAA12AA011 | C030100 | TURBINA DE VAPOR | C030000 | HP ST | C030100
3MAA12AA131 | VALVULA ANTIRRETORNO DEL AMPLIFICADOR DE DESCARGA DE LA VALVULA DE PARADA PRINCIPAL HP 3MAA12AA001 | C030100 | TURBINA DE VAPOR | C030000 | HP ST | C030100
3MAA12AA501 | VALVULA DE TEST DE CARRERA DE LA VALVULA PRINCIPAL DE PARADA 3MAA12AA001 | C030100 | TURBINA DE VAPOR | C030000 | HP ST | C030100
3MAA12AA501A | BOBINA DE TEST DE CARRERA DE LA VALVULA DE PARADA PRINCIPAL ABIERTA | C030100 | TURBINA DE VAPOR | C030000 | HP ST | C030100
3MAA12AA501B | BOBINA DE TEST DE CARRERA DE LA VALVULA DE PARADA PRINCIPAL CERRADA | C030100 | TURBINA DE VAPOR | C030000 | HP ST | C030100
3MAA12AT001 | FILTRO ADMISION DE VAPOR PRINCIPAL AP | C030100 | TURBINA DE VAPOR | C030000 | HP ST | C030100
3MAA12AU031 | CONVERTIDOR ELECTROHIDRAULICO DE LA VALVULA DE CONTROL PRINCIPAL HP. | C030100 | TURBINA DE VAPOR | C030000 | HP ST | C030100
3MAA12BP011 | ORIFICIO CALIBRADO PARA LA VALVULA DE CONTROL PRINCIPAL | C030100 | TURBINA DE VAPOR | C030000 | HP ST | C030100
3MAA12BP031 | ORIFICIO CALIBRADO DE FALLO SEGURO EN LA VALVULA DE CONTROL PRINCIPAL | C030100 | TURBINA DE VAPOR | C030000 | HP ST | C030100
3MAA12BP131 | ORIFICIO DE DESCARGA DEL AMPLIFICADOR DE DESCARGA DE LA VALVULA DE PARADA PRINCIPAL | C030100 | TURBINA DE VAPOR | C030000 | HP ST | C030100
3MAA12BP141 | ORIFICE HYDRAULIC SUPPLY TO MAIN CONTROL VALVE | C030100 | TURBINA DE VAPOR | C030000 | HP ST | C030100
3MAA12CG001 | TRANSMISOR DE POSICION DE LA VALVULA DE PARADA PRINCIPAL | C030100 | TURBINA DE VAPOR | C030000 | HP ST | C030100
3MAA12CG011 | TRANSMISOR DE POSICION DE LA VALVULA DE CONTROL PRINCIPAL | C030100 | TURBINA DE VAPOR | C030000 | HP ST | C030100
3MAA12CG031 | TRANSMISOR DE POSICION DEL CONVERTIDOR ELECTROHIDRAULICO DE LA VALVULA DE CONTROL PRINCIPAL | C030100 | TURBINA DE VAPOR | C030000 | HP ST | C030100
3MAB10AA301 | VALVULA AISLAMIENTO TRANSMISOR DE PRESION IP ZONA ENTRADA VAPOR 3MAB10CP001 | C030200 | TURBINA DE VAPOR | C030000 | IP ST | C030200
3MAB10AA351 | VALVULA AISLAMIENTO TRANSMISOR DE PRESION IP ZONA ENTRADA VAPOR 3MAB10CP001 | C030200 | TURBINA DE VAPOR | C030000 | IP ST | C030200
3MAB10CP001 | TRANSMISOR DE PRESION ZONA ENTRADA VAPOR CUERPO DE IP | C030200 | TURBINA DE VAPOR | C030000 | IP ST | C030200
3MAB10CT005A | TRANSMISOR DE TEMPERATURA ENTRADA VAPOR IP PARA CALCULO DE STRESS TERMICO. | C030200 | TURBINA DE VAPOR | C030000 | IP ST | C030200
3MAB10CT005B | TRANSMISOR DE TEMPERATURA ENTRADA VAPOR IP PARA CALCULO DE STRESS TERMICO. | C030200 | TURBINA DE VAPOR | C030000 | IP ST | C030200
3MAB10CT005C | TRANSMISOR DE TEMPERATURA ENTRADA VAPOR IP PARA CALCULO DE STRESS TERMICO | C030200 | TURBINA DE VAPOR | C030000 | IP ST | C030200
3MAB10CT010 | TRANSMISOR DE TEMPERATURA ZONA INTERMEDIA VAPOR IP PARA PROTECCION DE VENTILACION | C030200 | TURBINA DE VAPOR | C030000 | IP ST | C030200
3MAB10CT031 | TRANSMISOR DE TEMPERATURA ZONA SALIDA VAPOR IP | C030200 | TURBINA DE VAPOR | C030000 | IP ST | C030200
3MAB10CY011 | MEDIDOR DE LA EXPANSION AXIAL DE LA ST IP | C030200 | TURBINA DE VAPOR | C030000 | IP ST | C030200
3MAB10CY012 | MEDIDOR DE LA EXPANSION RADIAL DE LA ST IP | C030200 | TURBINA DE VAPOR | C030000 | IP ST | C030200
3MAB10CY910 | MEDIDOR DE LA EXPANSION DIFERENCIAL DE LA ST IP | C030200 | TURBINA DE VAPOR | C030000 | IP ST | C030200
3MAB11AA001 | VALVULA CORTE ADMISION DE VAPOR PRINCIPAL IP | C030200 | TURBINA DE VAPOR | C030000 | IP ST | C030200
3MAB11AA011 | VALVULA CONTROL ADMISION DE VAPOR PRINCIPAL IP | C030200 | TURBINA DE VAPOR | C030000 | IP ST | C030200
3MAB11AA041 | AMPLIFICADOR DE DESCARGA EN LA VALVULA INTERCEPTORA DE CONTROL | C030200 | TURBINA DE VAPOR | C030000 | IP ST | C030200
3MAB11AA061 | VALVULA ANTIRETORNO EN LA VALVULA INTERCEPTORA DE CONTROL | C030200 | TURBINA DE VAPOR | C030000 | IP ST | C030200
3MAB11AA131 | VALVULA ANTIRETORNO EN EL AMPLIFICADOR DE DESCARGA EN LA VALVULA INTERCEPTORA DE PARADA | C030200 | TURBINA DE VAPOR | C030000 | IP ST | C030200
3MAB11AA501 | VALVULA DE TEST DE CARRERA EN LA VALVULA INTERCEPTORA DE PARADA | C030200 | TURBINA DE VAPOR | C030000 | IP ST | C030200
3MAB11AA501A | BOBINA DE TEST DE CARRERA DE LA VALVULA INTERCEPTORA DE PARADA ABIERTA | C030200 | TURBINA DE VAPOR | C030000 | IP ST | C030200
3MAB11AA501B | BOBINA DE TEST DE CARRERA DE LA VALVULA INTERCEPTORA DE PARADA. CERRADA | C030200 | TURBINA DE VAPOR | C030000 | IP ST | C030200
3MAB11AT001 | FILTRO ADMISION DE VAPOR PRINCIPAL MP | C030200 | TURBINA DE VAPOR | C030000 | IP ST | C030200
3MAB11AU031 | CONVERTIDOR ELECTROHIDRAULICO EN LA VALVULA DE CONTROL INTERCEPTORA | C030200 | TURBINA DE VAPOR | C030000 | IP ST | C030200
3MAB11BP011 | ORIFICIO CALIBRADO EN LA VALVULA INTERCEPTORA DE CONTROL | C030200 | TURBINA DE VAPOR | C030000 | IP ST | C030200
3MAB11BP031 | FAIL SAFE ORIFICE AT INTERCEPT CONTROL VALVE | C030200 | TURBINA DE VAPOR | C030000 | IP ST | C030200
3MAB11BP131 | ORIFICIO CALIBRADO DEL AMPLIFICADOR DE DESCARGA DE LA VALVULA INTERCEPTORA DE PARADA | C030200 | TURBINA DE VAPOR | C030000 | IP ST | C030200
3MAB11BP141 | ORIFICE HYDRAULIC SUPPLY TO INTERCEPT CONTROL VALVE | C030200 | TURBINA DE VAPOR | C030000 | IP ST | C030200
3MAB11CG001 | TRANSMISOR DE POSICION DE LA VALVULA INTERCEPTORA DE PARADA | C030200 | TURBINA DE VAPOR | C030000 | IP ST | C030200
3MAB11CG011 | TRANSMISOR DE POSICION DE LA VALVULA INTERCEPTORA DE CONTROL | C030200 | TURBINA DE VAPOR | C030000 | IP ST | C030200
3MAB11CG031 | TRANSMISOR DE POSICION DEL CONVERTIDOR ELECTROHIDRAULICO DE LA VALVULA INTERCEPTORA DE CONTROL | C030200 | TURBINA DE VAPOR | C030000 | IP ST | C030200
3MAB12AA001 | VALVULA CORTE ADMISION DE VAPOR PRINCIPAL IP | C030200 | TURBINA DE VAPOR | C030000 | IP ST | C030200
3MAB12AA011 | VALVULA CONTROL ADMISION DE VAPOR PRINCIPAL IP | C030200 | TURBINA DE VAPOR | C030000 | IP ST | C030200
3MAB12AA041 | AMPLIFICADOR DE DESCARGA EN LA VALVULA INTERCEPTORA DE CONTROL | C030200 | TURBINA DE VAPOR | C030000 | IP ST | C030200
3MAB12AA061 | VALVULA ANTIRETORNO EN LA VALVULA INTERCEPTORA DE CONTROL | C030200 | TURBINA DE VAPOR | C030000 | IP ST | C030200
3MAB12AA131 | VALVULA ANTIRETORNO EN EL AMPLIFICADOR DE DESCARGA EN LA VALVULA INTERCEPTORA DE PARADA | C030200 | TURBINA DE VAPOR | C030000 | IP ST | C030200
3MAB12AA501 | VALVULA DE TEST DE CARRERA EN LA VALVULA INTERCEPTORA DE PARADA | C030200 | TURBINA DE VAPOR | C030000 | IP ST | C030200
3MAB12AA501A | BOBINA DE TEST DE CARRERA DE LA VALVULA INTERCEPTORA DE PARADA ABIERTA | C030200 | TURBINA DE VAPOR | C030000 | IP ST | C030200
3MAB12AA501B | BOBINA DE TEST DE CARRERA DE LA VALVULA INTERCEPTORA DE PARADA. CERRADA | C030200 | TURBINA DE VAPOR | C030000 | IP ST | C030200
3MAB12AT001 | FILTRO ADMISION DE VAPOR PRINCIPAL MP | C030200 | TURBINA DE VAPOR | C030000 | IP ST | C030200
3MAB12AU031 | CONVERTIDOR ELECTROHIDRAULICO EN LA VALVULA DE CONTROL INTERCEPTORA | C030200 | TURBINA DE VAPOR | C030000 | IP ST | C030200
3MAB12BP011 | ORIFICIO CALIBRADO EN LA VALVULA INTERCEPTORA DE CONTROL | C030200 | TURBINA DE VAPOR | C030000 | IP ST | C030200
3MAB12BP031 | FAIL SAFE ORIFICE AT INTERCEPT CONTROL VALVE | C030200 | TURBINA DE VAPOR | C030000 | IP ST | C030200
3MAB12BP131 | ORIFICIO CALIBRADO DEL AMPLIFICADOR DE DESCARGA DE LA VALVULA INTERCEPTORA DE PARADA | C030200 | TURBINA DE VAPOR | C030000 | IP ST | C030200
3MAB12BP141 | ORIFICE HYDRAULIC SUPPLY TO INTERCEPT CONTROL VALVE | C030200 | TURBINA DE VAPOR | C030000 | IP ST | C030200
3MAB12CG001 | TRANSMISOR DE POSICION DE LA VALVULA INTERCEPTORA DE PARADA | C030200 | TURBINA DE VAPOR | C030000 | IP ST | C030200
3MAB12CG011 | TRANSMISOR DE POSICION DE LA VALVULA INTERCEPTORA DE CONTROL | C030200 | TURBINA DE VAPOR | C030000 | IP ST | C030200
3MAB12CG031 | TRANSMISOR DE POSICION DEL CONVERTIDOR ELECTROHIDRAULICO DE LA VALVULA INTERCEPTORA DE CONTROL | C030200 | TURBINA DE VAPOR | C030000 | IP ST | C030200
3MAC01AA021 | VALVULA ROMPEDORA DE VACIO | C030300 | TURBINA DE VAPOR | C030000 | LP ST | C030300
3MAC01AA022 | VALVULA ROMPEDORA DE VACIO | C030300 | TURBINA DE VAPOR | C030000 | LP ST | C030300
3MAC01AA305 | VALVULA AISLAMIENTO PUNTO DE MEDIDA PRESION EN CROSSOVER 3MAC10CP005 TURBINA DE VAPOR | C030300 | TURBINA DE VAPOR | C030000 | LP ST | C030300
3MAC01AA321 | VALVULA AISLAMIENTO TRANSMISOR DE PRESION PRESION EN CROSSOVER 3MAC10CP021 TURBINA DE VAPOR | C030300 | TURBINA DE VAPOR | C030000 | LP ST | C030300
3MAC01BP021 | ORIFICIO DE CAUDAL AGUA DE SELLO EN VALVULA ROMPEDORA DE VACIO 3MAC10AA021 | C030300 | TURBINA DE VAPOR | C030000 | LP ST | C030300
3MAC01BP022 | ORIFICIO DE CAUDAL AGUA DE SELLO EN VALVULA ROMPEDORA DE VACIO 3MAC10AA022 | C030300 | TURBINA DE VAPOR | C030000 | LP ST | C030300
3MAC01CP005 | PUNTO DE MEDIDA PRESION EN CROSSOVER TURBINA DE VAPOR | C030300 | TURBINA DE VAPOR | C030000 | LP ST | C030300
3MAC01CP021 | TRANSMISOR DE PRESION EN CROSSOVER TURBINA DE VAPOR | C030300 | TURBINA DE VAPOR | C030000 | LP ST | C030300
3MAC01CT002 | PUNTO DE MEDIDA TEMPERATURA EN ENTRADA DEL CROSSOVER TURBINA DE VAPOR | C030300 | TURBINA DE VAPOR | C030000 | LP ST | C030300
3MAC01CT022 | PUNTO DE MEDIDA TEMPERATURA EN SALIDA DEL CROSSOVER TURBINA DE VAPOR | C030300 | TURBINA DE VAPOR | C030000 | LP ST | C030300
3MAC10AA021 | VACUUM BREAKER INTERRUPTOR 0BJA41GS800 ROMPEDORA DE VACIO | C030300 | TURBINA DE VAPOR | C030000 | LP ST | C030300
3MAC10AA022 | VACUUM BREAKER INTERRUPTOR 0BJA42GS800 ROMPEDORA DE VACIO | C030300 | TURBINA DE VAPOR | C030000 | LP ST | C030300
3MAC10BP010 | DISCO DE RUPTURA EN TURBINA DE VAPOR LP | C030300 | TURBINA DE VAPOR | C030000 | LP ST | C030300
3MAC10CP031 | TRANSMISORES DE PRESION EN CUERPO TURBINA DE VAPOR LP | C030300 | TURBINA DE VAPOR | C030000 | LP ST | C030300
3MAC10CP032 | TRANSMISORES DE PRESION EN CUERPO TURBINA DE VAPOR LP | C030300 | TURBINA DE VAPOR | C030000 | LP ST | C030300
3MAC10CP033 | TRANSMISORES DE PRESION EN CUERPO TURBINA DE VAPOR LP | C030300 | TURBINA DE VAPOR | C030000 | LP ST | C030300
3MAC10CP071 | PUNTO DE MEDIDA PRESION EN SALIDA VAPOR ZONA ALTERNADOR CUERPO TURBINA DE VAPOR LP | C030300 | TURBINA DE VAPOR | C030000 | LP ST | C030300
3MAC10CP072 | PUNTO DE MEDIDA PRESION EN SALIDA VAPOR ZONA ALTERNADOR CUERPO TURBINA DE VAPOR LP | C030300 | TURBINA DE VAPOR | C030000 | LP ST | C030300
3MAC10CP075 | PUNTO DE MEDIDA PRESION EN SALIDA VAPOR ZONA MP CUERPO TURBINA DE VAPOR LP | C030300 | TURBINA DE VAPOR | C030000 | LP ST | C030300
3MAC10CP076 | PUNTO DE MEDIDA PRESION EN SALIDA VAPOR ZONA MP CUERPO TURBINA DE VAPOR LP | C030300 | TURBINA DE VAPOR | C030000 | LP ST | C030300
3MAC10CP081 | PUNTO DE MEDIDA PRESION EN SALIDA VAPOR ZONA ALTERNADOR CUERPO TURBINA DE VAPOR LP | C030300 | TURBINA DE VAPOR | C030000 | LP ST | C030300
3MAC10CP082 | PUNTO DE MEDIDA PRESION EN SALIDA VAPOR ZONA ALTERNADOR CUERPO TURBINA DE VAPOR LP | C030300 | TURBINA DE VAPOR | C030000 | LP ST | C030300
3MAC10CP085 | PUNTO DE MEDIDA PRESION EN SALIDA VAPOR ZONA MP CUERPO TURBINA DE VAPOR LP | C030300 | TURBINA DE VAPOR | C030000 | LP ST | C030300
3MAC10CP086 | PUNTO DE MEDIDA PRESION EN SALIDA VAPOR ZONA MP CUERPO TURBINA DE VAPOR LP | C030300 | TURBINA DE VAPOR | C030000 | LP ST | C030300
3MAC10CT010 | TRANSMISOR DE TEMPERATURA EN SALIDA VAPOR CUERPO LP TURBINA DE VAPOR | C030300 | TURBINA DE VAPOR | C030000 | LP ST | C030300
3MAC10CY011 | MEDIDOR DE LA EXPANSION DIFERENCIAL DE LA ST LP | C030300 | TURBINA DE VAPOR | C030000 | LP ST | C030300
3MAC10CY012 | MEDIDOR DE LA EXPANSION DIFERENCIAL DE LA ST LP | C030300 | TURBINA DE VAPOR | C030000 | LP ST | C030300
3MAC10CY910 | MEDIDOR DE LA EXPANSION DIFERENCIAL DE LA ST LP | C030300 | TURBINA DE VAPOR | C030000 | LP ST | C030300
3MAC32AA001 | VALVULA DE CORTE ADMISION DE VAPOR LP A TURBINA DE VAPOR | C030300 | TURBINA DE VAPOR | C030000 | LP ST | C030300
3MAC32AA011 | VALVULA DE CONTROL ADMISION DE VAPOR LP A TURBINA DE VAPOR | C030300 | TURBINA DE VAPOR | C030000 | LP ST | C030300
3MAC32AA031 | AMPLIFICADOR DE DESCARGA EN LA VALVULA DE PARADA DE LP | C030300 | TURBINA DE VAPOR | C030000 | LP ST | C030300
3MAC32AA041 | AMPLIFICADOR DE DESCARGA EN LA VALVULA DE CONTROL DE LP | C030300 | TURBINA DE VAPOR | C030000 | LP ST | C030300
3MAC32AA131 | VALVULA ANTIRETORNO EN EL AMPLIFICADOR DE DESCARGA DE LA VALVULA DE PARADA LP. | C030300 | TURBINA DE VAPOR | C030000 | LP ST | C030300
3MAC32AA261 | AMPLIFICADOR DE DESCARGA DE ACEITE DE DISPARO DE LA VALVULA DE CONTROL LP. | C030300 | TURBINA DE VAPOR | C030000 | LP ST | C030300
3MAC32AA501 | VALVULA DE TEST DE CARRERA DE LA VALVULA DE PARADA LP. | C030300 | TURBINA DE VAPOR | C030000 | LP ST | C030300
3MAC32AA501A | BOBINA DE TEST DE CARRERA DE LA VALVULA DE PARADA PRINCIPAL. ABIERTA | C030300 | TURBINA DE VAPOR | C030000 | LP ST | C030300
3MAC32AA501B | BOBINA DE TEST DE CARRERA DE LA VALVULA DE PARADA PRINCIPAL. CERRADA. | C030300 | TURBINA DE VAPOR | C030000 | LP ST | C030300
3MAC32AT001 | FILTRO DE VAPOR ADMISION DE VAPOR TURBINA DE VAPOR | C030300 | TURBINA DE VAPOR | C030000 | LP ST | C030300
3MAC32AU031 | CONVERTIDOR ELECTROHIDRAULICO EN LA VALVULA DE CONTROL LP. | C030300 | TURBINA DE VAPOR | C030000 | LP ST | C030300
3MAC32BP011 | PLACA DE ORIFICIO DE LA VALVULA DE CONTROL LP. | C030300 | TURBINA DE VAPOR | C030000 | LP ST | C030300
3MAC32BP031 | FAIL SAFE ORIFICE AT OF DISCH AMPL MSV. | C030300 | TURBINA DE VAPOR | C030000 | LP ST | C030300
3MAC32BP131 | PLACA DE ORIFICIO DEL AMPLIFICADOR DE DESCARGA DE LA VALVULA DE CONTROL LP. | C030300 | TURBINA DE VAPOR | C030000 | LP ST | C030300
3MAC32BP141 | PLACA DE ORIFICIO DE LA VALVULA DE CONTROL DE LP. | C030300 | TURBINA DE VAPOR | C030000 | LP ST | C030300
3MAC32BR010 | CONDUCTO DE VAPOR DESDE MAC32/011(ALT) HASTA MAB10/005(ALT) | C030300 | TURBINA DE VAPOR | C030000 | LP ST | C030300
3MAC32CG011 | TRANSMISOR DE POSICION DE LA VALVULA DE CONTROL LP. | C030300 | TURBINA DE VAPOR | C030000 | LP ST | C030300
3MAC32CG101 | TRANSMISOR DE POSICION DE LA VALVULA DE PARADA EN POSICION CERRADA LP | C030300 | TURBINA DE VAPOR | C030000 | LP ST | C030300
3MAC32CG201 | TRANSMISOR DE POSICION ABIERTO DE LA VALVULA DE PARADA LP. | C030300 | TURBINA DE VAPOR | C030000 | LP ST | C030300
3MAC80AA001 | VALVULA CORTE AGUA A SPRAYHOOD | C030300 | TURBINA DE VAPOR | C030000 | LP ST | C030300
3MAC80AA701 | VALVULA PILOTO DE LA VALVULA CORTE AGUA A SPRAYHOOD 3MAC80AA001 | C030300 | TURBINA DE VAPOR | C030000 | LP ST | C030300
3MAC80BP001 | ORIFICIO REGULADOR DE CAUDAL DE AGUA DEL SPRAYHOOD | C030300 | TURBINA DE VAPOR | C030000 | LP ST | C030300
3MAC80BR001 | CONDUCTO DE CONDENSADO DESDE 3LCE21BR010 HASTA MAC10/030(ALT) | C030300 | TURBINA DE VAPOR | C030000 | LP ST | C030300
3MAC80CG101 | VALVULA CORTE AGUA A SPRAYHOOD CERRADA 3MAC80AA001 | C030300 | TURBINA DE VAPOR | C030000 | LP ST | C030300
3MAC80CG201 | VALVULA CORTE AGUA A SPRAYHOOD ABIERTA 3MAC80AA001 | C030300 | TURBINA DE VAPOR | C030000 | LP ST | C030300
3MAC80CP002 | PUNTO MEDIDA DE PRESION DE AGUA SPRAYHOOD | C030300 | TURBINA DE VAPOR | C030000 | LP ST | C030300
3MAC80DP701 | VALVULA REGULADORA DE PRESION DE AIRE DE LA VALVULA 3MAC80AA701 | C030300 | TURBINA DE VAPOR | C030000 | LP ST | C030300
3MAD10 | PEDESTAL Nº 1 ST | C030400 | TURBINA DE VAPOR | C030000 | PEDESTALS ST | C030400
3MAD10AA301 | VALVULA AISLAMIENTO PUNTO DE MEDIDA PRESION LUBRICACION COJINETE BOMBA PRINCIPAL Y TURBINA HP | C030506 | TURBINA DE VAPOR | C030000 | OFF BASE ST | C030500 | CONTROL & PROTECTION EQUIPMENT ST | C030506
3MAD10BP001 | PLACA ORIFICIO REGULADORA CAUDAL LUBRICACION COJINETE BOMBA PRINCIPAL Y TURBINA HP | C030506 | TURBINA DE VAPOR | C030000 | OFF BASE ST | C030500 | CONTROL & PROTECTION EQUIPMENT ST | C030506
3MAD10CP001 | PUNTO DE MEDIDA PRESION LUBRICACION COJINETE BOMBA PRINCIPAL Y TURBINA HP | C030506 | TURBINA DE VAPOR | C030000 | OFF BASE ST | C030500 | CONTROL & PROTECTION EQUIPMENT ST | C030506
3MAD10CY012 | MEDIDOR DE EXPANSION RADIAL DE LA ST HP | C030506 | TURBINA DE VAPOR | C030000 | OFF BASE ST | C030500 | CONTROL & PROTECTION EQUIPMENT ST | C030506
3MAD10CY021 | DETECTOR DE VIBRACIONES (PROXIMITOR) DEL COJINETE Nº1 | C030506 | TURBINA DE VAPOR | C030000 | OFF BASE ST | C030500 | CONTROL & PROTECTION EQUIPMENT ST | C030506
3MAD10CY022 | DETECTOR DE VIBRACIONES (PROXIMITOR) DEL COJINETE Nº1 | C030506 | TURBINA DE VAPOR | C030000 | OFF BASE ST | C030500 | CONTROL & PROTECTION EQUIPMENT ST | C030506
3MAD11CT001 | TRANSMISOR DE TEMPERATURA COJINETE BOMBA PRINCIPA Y TURBINA HP | C030506 | TURBINA DE VAPOR | C030000 | OFF BASE ST | C030500 | CONTROL & PROTECTION EQUIPMENT ST | C030506
3MAD11CT002 | TRANSMISOR DE TEMPERATURA COJINETE BOMBA PRINCIPA Y TURBINA HP | C030506 | TURBINA DE VAPOR | C030000 | OFF BASE ST | C030500 | CONTROL & PROTECTION EQUIPMENT ST | C030506
3MAD20 | PEDESTAL Nº 2 ST | C030400 | TURBINA DE VAPOR | C030000 | PEDESTALS ST | C030400
3MAD20AA301 | VALVULA AISLAMIENTO PUNTO DE MEDIDA PRESION LUBRICACION COJINETE TURBINA HP E IP | C030506 | TURBINA DE VAPOR | C030000 | OFF BASE ST | C030500 | CONTROL & PROTECTION EQUIPMENT ST | C030506
3MAD20BP001 | PLACA ORIFICIO REGULADORA CAUDAL LUBRICACION COJINETE TURBINA HP E IP | C030506 | TURBINA DE VAPOR | C030000 | OFF BASE ST | C030500 | CONTROL & PROTECTION EQUIPMENT ST | C030506
3MAD20CP001 | PUNTO MEDIDA DE PRESION LUBRICACION COJINETE TURBINA HP E IP | C030506 | TURBINA DE VAPOR | C030000 | OFF BASE ST | C030500 | CONTROL & PROTECTION EQUIPMENT ST | C030506
3MAD20CS001 | SENSOR DE VELOCIDAD DE LA TURBINA DE VAPOR | C030506 | TURBINA DE VAPOR | C030000 | OFF BASE ST | C030500 | CONTROL & PROTECTION EQUIPMENT ST | C030506
3MAD20CS002 | SENSOR DE VELOCIDAD DE LA TURBINA DE VAPOR | C030506 | TURBINA DE VAPOR | C030000 | OFF BASE ST | C030500 | CONTROL & PROTECTION EQUIPMENT ST | C030506
3MAD20CS003 | SENSOR DE VELOCIDAD DE LA TURBINA DE VAPOR | C030506 | TURBINA DE VAPOR | C030000 | OFF BASE ST | C030500 | CONTROL & PROTECTION EQUIPMENT ST | C030506
3MAD20CY004 | MEDIDOR DE EXPANSION ABSOLUTA DE LA ST HP CON RESPECTO AL COJINETE Nº2 | C030506 | TURBINA DE VAPOR | C030000 | OFF BASE ST | C030500 | CONTROL & PROTECTION EQUIPMENT ST | C030506
3MAD20CY011 | DETECTORES DE POSICION DEL COJINETE Nº2. VIGILAN EL DESPLAZAMIENTO DEL COJINETE Nº2 | C030506 | TURBINA DE VAPOR | C030000 | OFF BASE ST | C030500 | CONTROL & PROTECTION EQUIPMENT ST | C030506
3MAD20CY012 | DETECTORES DE POSICION DEL COJINETE Nº2. VIGILAN EL DESPLAZAMIENTO DEL COJINETE Nº2 | C030506 | TURBINA DE VAPOR | C030000 | OFF BASE ST | C030500 | CONTROL & PROTECTION EQUIPMENT ST | C030506
3MAD20CY021 | DETECTORES DE VIBRACION DEL COJINETE Nº2. PROXIMITOR | C030506 | TURBINA DE VAPOR | C030000 | OFF BASE ST | C030500 | CONTROL & PROTECTION EQUIPMENT ST | C030506
3MAD20CY022 | DETECTORES DE VIBRACION DEL COJINETE Nº2. PROXIMITOR | C030506 | TURBINA DE VAPOR | C030000 | OFF BASE ST | C030500 | CONTROL & PROTECTION EQUIPMENT ST | C030506
3MAD20CY025 | ANGULO DE FASE. KEY PHASOR | C030506 | TURBINA DE VAPOR | C030000 | OFF BASE ST | C030500 | CONTROL & PROTECTION EQUIPMENT ST | C030506
3MAD21AA001 | VALVULA ANTIRETORNO ACEITE LEVANTAMIENTO COJINETE TURBINA HP E IP | C030506 | TURBINA DE VAPOR | C030000 | OFF BASE ST | C030500 | CONTROL & PROTECTION EQUIPMENT ST | C030506
3MAD21CT001 | TEMPERATURA COJINETE RADIAL TURBINA DE VAPOR HP E IP | C030506 | TURBINA DE VAPOR | C030000 | OFF BASE ST | C030500 | CONTROL & PROTECTION EQUIPMENT ST | C030506
3MAD21CT002 | TEMPERATURA COJINETE RADIAL TURBINA DE VAPOR HP E IP | C030506 | TURBINA DE VAPOR | C030000 | OFF BASE ST | C030500 | CONTROL & PROTECTION EQUIPMENT ST | C030506
3MAD21CT003 | TEMPERATURA COJINETE AXIAL TURBINA DE VAPOR HP | C030506 | TURBINA DE VAPOR | C030000 | OFF BASE ST | C030500 | CONTROL & PROTECTION EQUIPMENT ST | C030506
3MAD21CT004 | TEMPERATURA COJINETE AXIAL TURBINA DE VAPOR HP | C030506 | TURBINA DE VAPOR | C030000 | OFF BASE ST | C030500 | CONTROL & PROTECTION EQUIPMENT ST | C030506
3MAD21CT005 | TEMPERATURA COJINETE AXIAL TURBINA DE VAPOR IP | C030506 | TURBINA DE VAPOR | C030000 | OFF BASE ST | C030500 | CONTROL & PROTECTION EQUIPMENT ST | C030506
3MAD21CT006 | TEMPERATURA COJINETE AXIAL TURBINA DE VAPOR IP | C030506 | TURBINA DE VAPOR | C030000 | OFF BASE ST | C030500 | CONTROL & PROTECTION EQUIPMENT ST | C030506
3MAD30 | PEDESTAL Nº 3 ST | C030400 | TURBINA DE VAPOR | C030000 | PEDESTALS ST | C030400
3MAD30AA301 | VALVULA AISLAMIENTO PUNTO MEDIDA PRESION 3MAD30CP001 | C030506 | TURBINA DE VAPOR | C030000 | OFF BASE ST | C030500 | CONTROL & PROTECTION EQUIPMENT ST | C030506
3MAD30BP001 | PLACA ORIFICO REGULADORA CAUDAL LUBRICACION COJINETE TRUBINA IP Y LP | C030506 | TURBINA DE VAPOR | C030000 | OFF BASE ST | C030500 | CONTROL & PROTECTION EQUIPMENT ST | C030506
3MAD30CP001 | PUNTO MEDIDA PRESION ACIETE LUBRICACION COJINETE TRUBINA IP Y LP | C030506 | TURBINA DE VAPOR | C030000 | OFF BASE ST | C030500 | CONTROL & PROTECTION EQUIPMENT ST | C030506
3MAD30CY021 | DETECTOR DE VIBRACION DEL COJINETE Nº3. PROXIMITOR | C030506 | TURBINA DE VAPOR | C030000 | OFF BASE ST | C030500 | CONTROL & PROTECTION EQUIPMENT ST | C030506
3MAD30CY022 | DETECTOR DE VIBRACION DEL COJINETE Nº3. PROXIMITOR | C030506 | TURBINA DE VAPOR | C030000 | OFF BASE ST | C030500 | CONTROL & PROTECTION EQUIPMENT ST | C030506
3MAD31AA001 | VALVULA ANTIRETORNO ACEITE LEVANTAMIENTO COJINETE TURBINA IP Y LP | C030506 | TURBINA DE VAPOR | C030000 | OFF BASE ST | C030500 | CONTROL & PROTECTION EQUIPMENT ST | C030506
3MAD31CT001 | TRANSMISOR DE TEMPERATURA COJINETE TURBINA IP Y LP | C030506 | TURBINA DE VAPOR | C030000 | OFF BASE ST | C030500 | CONTROL & PROTECTION EQUIPMENT ST | C030506
3MAD31CT002 | TRANSMISOR DE TEMPERATURA COJINETE TURBINA IP Y LP | C030506 | TURBINA DE VAPOR | C030000 | OFF BASE ST | C030500 | CONTROL & PROTECTION EQUIPMENT ST | C030506
3MAD40 | PEDESTAL Nº4 ST | C030400 | TURBINA DE VAPOR | C030000 | PEDESTALS ST | C030400
3MAD40AA301 | VALVULA AISLAMIENTEO PUNTO DE MEDIDA PRESION COJINETE TURBINA LP Y ALTERNADOR 3MAD40CP001 | C030506 | TURBINA DE VAPOR | C030000 | OFF BASE ST | C030500 | CONTROL & PROTECTION EQUIPMENT ST | C030506
3MAD40BP001 | PLACA ORIFICIO REGULADORA CAUDAL LUBRICACION COJINETE TURBINA LP Y ALTERNADOR | C030506 | TURBINA DE VAPOR | C030000 | OFF BASE ST | C030500 | CONTROL & PROTECTION EQUIPMENT ST | C030506
3MAD40CP001 | PUNTO DE MEDIDA PRESION ACEITE LUBRICACION COJINETE TURBINA LP Y ALTERNADOR | C030506 | TURBINA DE VAPOR | C030000 | OFF BASE ST | C030500 | CONTROL & PROTECTION EQUIPMENT ST | C030506
3MAD40CY021 | DETECTOR DE VIBRACION DEL COJINETE Nº4. PROXIMITOR | C030506 | TURBINA DE VAPOR | C030000 | OFF BASE ST | C030500 | CONTROL & PROTECTION EQUIPMENT ST | C030506
3MAD40CY022 | DETECTOR DE VIBRACION DEL COJINETE Nº4. PROXIMITOR | C030506 | TURBINA DE VAPOR | C030000 | OFF BASE ST | C030500 | CONTROL & PROTECTION EQUIPMENT ST | C030506
3MAD41AA001 | VALVULA ANTIRETORNO ACEITE LEVANTAMIENTO COJINETE TURBINA LP Y ALTERNADOR | C030506 | TURBINA DE VAPOR | C030000 | OFF BASE ST | C030500 | CONTROL & PROTECTION EQUIPMENT ST | C030506
3MAD41CT001 | TRANSMISOR DE TEMPERATURA COJINETE TURBINA LP Y ALTERNADOR | C030506 | TURBINA DE VAPOR | C030000 | OFF BASE ST | C030500 | CONTROL & PROTECTION EQUIPMENT ST | C030506
3MAD41CT002 | TRANSMISOR DE TEMPERATURA COJINETE TURBINA LP Y ALTERNADOR | C030506 | TURBINA DE VAPOR | C030000 | OFF BASE ST | C030500 | CONTROL & PROTECTION EQUIPMENT ST | C030506
3MAK70AA001 | VALVULA CONTROLADORA DE CAUDAL BOMBA VIRADOR 3MAK70AP001 | C030502 | TURBINA DE VAPOR | C030000 | OFF BASE ST | C030500 | TURNING SYSTEM ST | C030502
3MAK70AA002 | VALVULA CONTROLADORA DE PRESION BOMBA VIRADOR 3MAK70AP001 | C030502 | TURBINA DE VAPOR | C030000 | OFF BASE ST | C030500 | TURNING SYSTEM ST | C030502
3MAK70AA003 | VALVULA CONTROLADORA DE CAUDAL BOMBA VIRADOR 3MAK70AP001 | C030502 | TURBINA DE VAPOR | C030000 | OFF BASE ST | C030500 | TURNING SYSTEM ST | C030502
3MAK70AA004 | VALVULA CONTROLADORA DE PRESION BOMBA VIRADOR 3MAK70AP002 | C030502 | TURBINA DE VAPOR | C030000 | OFF BASE ST | C030500 | TURNING SYSTEM ST | C030502
3MAK70AA011 | VALVULA CONTROLADORA VELOCIDAD LENTA VIRADOR | C030502 | TURBINA DE VAPOR | C030000 | OFF BASE ST | C030500 | TURNING SYSTEM ST | C030502
3MAK70AA014 | VALVULA VELOCIDAD LENTA VIRADOR | C030502 | TURBINA DE VAPOR | C030000 | OFF BASE ST | C030500 | TURNING SYSTEM ST | C030502
3MAK70AA015 | VALVULA ACOPLAMIENTO VIRADOR | C030502 | TURBINA DE VAPOR | C030000 | OFF BASE ST | C030500 | TURNING SYSTEM ST | C030502
3MAK70AA021 | VALVULA ANTIRETORNO A LA SALIDA BOMBA VIRADOR 3MAK70AP001 | C030502 | TURBINA DE VAPOR | C030000 | OFF BASE ST | C030500 | TURNING SYSTEM ST | C030502
3MAK70AA022 | VALVULA ANTIRETORNO A LA SALIDA BOMBA VIRADOR 3MAK70AP002 | C030502 | TURBINA DE VAPOR | C030000 | OFF BASE ST | C030500 | TURNING SYSTEM ST | C030502
3MAK70AA024 | VALVULA ANTIRETORNO A LA ENTRADA DE LA VALVULA DE VELOCIDAD NORMAL VIRADOR 3MAK70AA014 | C030502 | TURBINA DE VAPOR | C030000 | OFF BASE ST | C030500 | TURNING SYSTEM ST | C030502
3MAK70AE001 | VALVULA ACOPLAMIENTO VIRADOR | C030502 | TURBINA DE VAPOR | C030000 | OFF BASE ST | C030500 | TURNING SYSTEM ST | C030502
3MAK70AP001 | BOMBA VIRADOR TURBINA DE VAPOR | C030502 | TURBINA DE VAPOR | C030000 | OFF BASE ST | C030500 | TURNING SYSTEM ST | C030502
3MAK70AP002 | BOMBA VIRADOR TURBINA DE VAPOR | C030502 | TURBINA DE VAPOR | C030000 | OFF BASE ST | C030500 | TURNING SYSTEM ST | C030502
3MAK70BP011 | LIMITADOR CAUDAL PARA REGULAR VELOCIDAD LENTA VIRADOR CON LA ELECTROVALVULA 3MAK70AA011B | C030502 | TURBINA DE VAPOR | C030000 | OFF BASE ST | C030500 | TURNING SYSTEM ST | C030502
3MAK70CG001 | DETECTOR VIRADOR ENGRANADO A TURBINA DE VAPOR | C030502 | TURBINA DE VAPOR | C030000 | OFF BASE ST | C030500 | TURNING SYSTEM ST | C030502
3MAK70CP001 | PRESOSTATO EN ENTRADA DE LA VALVULA REGULADORA DE VELOCIDAD NORMAL DEL VIRADOR 3MAK70AA014 | C030502 | TURBINA DE VAPOR | C030000 | OFF BASE ST | C030500 | TURNING SYSTEM ST | C030502
3MAK70CP011 | PUNTO MEDIDA DE PRESION EN SALIDA BOMBA VIRADOR 3MAK70AP001 | C030502 | TURBINA DE VAPOR | C030000 | OFF BASE ST | C030500 | TURNING SYSTEM ST | C030502
3MAK70CP012 | PUNTO MEDIDA DE PRESION EN SALIDA BOMBA VIRADOR 3MAK70AP002 | C030502 | TURBINA DE VAPOR | C030000 | OFF BASE ST | C030500 | TURNING SYSTEM ST | C030502
3MAK70DP001 | VALVULA REGULADORA DE PRESION ACEITE A SALIDA BOMBA VIRADOR 3MAK70AP001 | C030502 | TURBINA DE VAPOR | C030000 | OFF BASE ST | C030500 | TURNING SYSTEM ST | C030502
3MAK70DP002 | VALVULA REGULADORA DE PRESION ACEITE A SALIDA BOMBA VIRADOR 3MAK70AP002 | C030502 | TURBINA DE VAPOR | C030000 | OFF BASE ST | C030500 | TURNING SYSTEM ST | C030502
3MAK70DP011 | VALVULA REGULADORA DE PRESION PARA VELOCIDAD LENTA | C030502 | TURBINA DE VAPOR | C030000 | OFF BASE ST | C030500 | TURNING SYSTEM ST | C030502
3MAK70DP012 | VALVULA REGULADORA DE PRESION PARA VELOCIDADNORMAL | C030502 | TURBINA DE VAPOR | C030000 | OFF BASE ST | C030500 | TURNING SYSTEM ST | C030502
3MAK85 | SISTEMA HIDRAULICO VIRADOR TURBINA DE VAPOR (85) | C030502 | TURBINA DE VAPOR | C030000 | OFF BASE ST | C030500 | TURNING SYSTEM ST | C030502
3MAK85AA001 | VALVULA AISLAMIENTO ASPIRACION DE LA BOMBA MANUAL DEL VIRADOR | C030502 | TURBINA DE VAPOR | C030000 | OFF BASE ST | C030500 | TURNING SYSTEM ST | C030502
3MAK85AA002 | VALVULA ANTIRETORNO ASPIRACION DE LA BOMBA MANUAL DEL VIRADOR | C030502 | TURBINA DE VAPOR | C030000 | OFF BASE ST | C030500 | TURNING SYSTEM ST | C030502
3MAK85AA003 | VALVULA ANTIRETORNO SALIDA DE LA BOMBA MANUAL DEL VIRADOR | C030502 | TURBINA DE VAPOR | C030000 | OFF BASE ST | C030500 | TURNING SYSTEM ST | C030502
3MAK85AA011 | VALVULA ANTIRETORNO PARA AISLAMIENTO CIRCUITO VIRADOR CON BOMBA MANUAL | C030502 | TURBINA DE VAPOR | C030000 | OFF BASE ST | C030500 | TURNING SYSTEM ST | C030502
3MAK85AA012 | VALVULA AISLAMIENTO CIRCUITO HIDRAULICO VIRADOR CON BOMBA MANUAL | C030502 | TURBINA DE VAPOR | C030000 | OFF BASE ST | C030500 | TURNING SYSTEM ST | C030502
3MAK85AA101 | ESTRANGULADOR CAUDAL DEL ACEITE DE LEVANTAMIENTO AUXILIAR PARA ARRANCAR LA TURBINA CON LA BOMBA MANUAL DEL VIRADOR | C030502 | TURBINA DE VAPOR | C030000 | OFF BASE ST | C030500 | TURNING SYSTEM ST | C030502
3MAK85AA102 | VALVULA ANTIRETORNO ACEITE DE LEVANTAMIENTO AUXILIAR PARA ARRANCAR LA TURBINA CON LA BOMBA MANUAL DEL VIRADOR | C030502 | TURBINA DE VAPOR | C030000 | OFF BASE ST | C030500 | TURNING SYSTEM ST | C030502
3MAK85AA111 | ELECTROVALVULA DE ADMISION DEL ACEITE DE LEVANTAMIENTO AUXILIAR PARA ARRANCAR LA TURBINA CON LA BOMBA MANUAL DEL VIRADOR | C030502 | TURBINA DE VAPOR | C030000 | OFF BASE ST | C030500 | TURNING SYSTEM ST | C030502
3MAK85AP001 | BOMBA MANUAL VIRADOR TURBINA DE VAPOR | C030502 | TURBINA DE VAPOR | C030000 | OFF BASE ST | C030500 | TURNING SYSTEM ST | C030502
3MAK85DP001 | VALVULA LIMITADORA DE PRESION SALIDA BOMBA MANUAL DE VIRADOR 3MAK85AP001 | C030502 | TURBINA DE VAPOR | C030000 | OFF BASE ST | C030500 | TURNING SYSTEM ST | C030502
3MAK85DP101 | VALVULA LIMITADORA DE PRESION ACEITE DE LEVANTAMIENTO AUXILIAR PARA ARRANQUE DEL VIRADOR CON LA BOMBA MANUAL | C030502 | TURBINA DE VAPOR | C030000 | OFF BASE ST | C030500 | TURNING SYSTEM ST | C030502
3MAL10AA011 | VALVULA DRENAJE CARCASA TV HP | C030505 | TURBINA DE VAPOR | C030000 | OFF BASE ST | C030500 | DRAIN SYSTEM ST | C030505
3MAL10BR011 | CONDUCTO DE VAPOR/AGUA DESDE MAL10/111(ALT) HASTA 3MAL95BB001 | C030505 | TURBINA DE VAPOR | C030000 | OFF BASE ST | C030500 | DRAIN SYSTEM ST | C030505
3MAL10CG111 | DETECTOR DE POSICION CERRADA DE LA VALVULA 3MAL10AA011 DRENAJES CARCAS HP | C030505 | TURBINA DE VAPOR | C030000 | OFF BASE ST | C030500 | DRAIN SYSTEM ST | C030505
3MAL10CG211 | DETECTOR DE POSICION ABIERTA DE LA VALVULA 3MAL10AA011 DE DRENAJE CARCASA TURBINA DE VAPOR HP | C030505 | TURBINA DE VAPOR | C030000 | OFF BASE ST | C030500 | DRAIN SYSTEM ST | C030505
3MAL20AA011 | VALVULA DRENAJE CARCASA TV IP | C030505 | TURBINA DE VAPOR | C030000 | OFF BASE ST | C030500 | DRAIN SYSTEM ST | C030505
3MAL20AA012 | VALVULA DRENAJE CARCASA TV IP ZONA INTERMEDIA | C030505 | TURBINA DE VAPOR | C030000 | OFF BASE ST | C030500 | DRAIN SYSTEM ST | C030505
3MAL20AA711 | VALVULA PILOTO DE LAS VALVULAS DE DRENAJE DE LA CARCASA DE MP TV | C030505 | TURBINA DE VAPOR | C030000 | OFF BASE ST | C030500 | DRAIN SYSTEM ST | C030505
3MAL20BR011 | CONDUCTO DE VAPOR/AGUA DESDE MAL20/111(ALT) HASTA 3MAL95BB001 | C030505 | TURBINA DE VAPOR | C030000 | OFF BASE ST | C030500 | DRAIN SYSTEM ST | C030505
3MAL20BR012 | CONDUCTO DE VAPOR/AGUA DESDE MAL20/112(ALT) HASTA 3MAL95BB001 | C030505 | TURBINA DE VAPOR | C030000 | OFF BASE ST | C030500 | DRAIN SYSTEM ST | C030505
3MAL20CG111 | DETECTOR DE POSICION CERRADA DE LA VALVULA 3MAL20AA011 | C030505 | TURBINA DE VAPOR | C030000 | OFF BASE ST | C030500 | DRAIN SYSTEM ST | C030505
3MAL20CG112 | DETETECTOR VALVULA 20AA012 (DRENAJE CARCASA MP ZONA INTERMEDIA TV) CERRADA | C030505 | TURBINA DE VAPOR | C030000 | OFF BASE ST | C030500 | DRAIN SYSTEM ST | C030505
3MAL20CG211 | DETECTOR DE POSICION ABIERTA DE LA VALVULA 3MAL20AA011 | C030505 | TURBINA DE VAPOR | C030000 | OFF BASE ST | C030500 | DRAIN SYSTEM ST | C030505
3MAL20CG212 | DETETECTOR VALVULA 20AA012 (DRENAJE CARCASA MP ZONA INTERMEDIA TV) ABIERTA | C030505 | TURBINA DE VAPOR | C030000 | OFF BASE ST | C030500 | DRAIN SYSTEM ST | C030505
3MAL20DP711 | VALVULA REGULADORA DE PRESION AIRE VALVULA PILTO MAL20AA711 DRENAJES TV | C030505 | TURBINA DE VAPOR | C030000 | OFF BASE ST | C030500 | DRAIN SYSTEM ST | C030505
3MAL40AA011 | DRENAJE VALVULAS DE PARO ADMISION DE VAPOR AP 3MAA11AA001 Y 3MAA12AA001 | C030505 | TURBINA DE VAPOR | C030000 | OFF BASE ST | C030500 | DRAIN SYSTEM ST | C030505
3MAL40AA711 | VALVULA PILOTO DE LAS VALVULAS DE DRENAJE DE LA ADMISION DE VAPOR MP TV | C030505 | TURBINA DE VAPOR | C030000 | OFF BASE ST | C030500 | DRAIN SYSTEM ST | C030505
3MAL40BQ005- | SOPORTE DE TUBERIA SISTEMA DE PURGAS Y VENTEOS DE TURBINA DE VAPOR (40) | C131500 | BOP | C130000 | PIPE SUPPORTS & HANGERS | C131500
3MAL40BR011 | CONDUCTO DE VAPOR/AGUA DESDE MAL40/111(ALT) HASTA 3MAL95BB001 | C030505 | TURBINA DE VAPOR | C030000 | OFF BASE ST | C030500 | DRAIN SYSTEM ST | C030505
3MAL40CG111 | DETECTOR DE POSICION CERRADA DE LA VALVULA 3MAL40AA011 | C030505 | TURBINA DE VAPOR | C030000 | OFF BASE ST | C030500 | DRAIN SYSTEM ST | C030505
3MAL40CG211 | DETECTOR DE POSICION ABIERTA DE LA VALVULA 3MAL40AA011 | C030505 | TURBINA DE VAPOR | C030000 | OFF BASE ST | C030500 | DRAIN SYSTEM ST | C030505
3MAL40DP711 | VALVULA REGULADORA DE PRESION AIRE VALVULA PILTO MAL40AA711 DRENAJES TV | C030505 | TURBINA DE VAPOR | C030000 | OFF BASE ST | C030500 | DRAIN SYSTEM ST | C030505
3MAL50AA011 | VALVULA DRENAJE DE LAS VALVULAS DE PARO ADMISION VAPOR MP 3MAB11AA011 Y 3MAB11AA012 | C030505 | TURBINA DE VAPOR | C030000 | OFF BASE ST | C030500 | DRAIN SYSTEM ST | C030505
3MAL50BR031 | CONDUCTO DE VAPOR/AGUA DESDE MAL50/111(ALT) HASTA 3MAL95BB001 | C030505 | TURBINA DE VAPOR | C030000 | OFF BASE ST | C030500 | DRAIN SYSTEM ST | C030505
3MAL50CG111 | DETECTOR DE POSICION CERRADA DE LA VALVULA 3MAL50AA011 | C030505 | TURBINA DE VAPOR | C030000 | OFF BASE ST | C030500 | DRAIN SYSTEM ST | C030505
3MAL50CG211 | DETECTOR DE POSICION ABIERTA DE LA VALVULA 3MAL50AA011 | C030505 | TURBINA DE VAPOR | C030000 | OFF BASE ST | C030500 | DRAIN SYSTEM ST | C030505
3MAL70AA011 | VALVULA DRENAJE VALVULA PARO ADMISION DE VAPOR BP 3MAC32AA001 | C030505 | TURBINA DE VAPOR | C030000 | OFF BASE ST | C030500 | DRAIN SYSTEM ST | C030505
3MAL70AA012 | VALVULA DRENAJE VALVULA PARO ADMISION DE VAPOR BP 3MAC32AA011 | C030505 | TURBINA DE VAPOR | C030000 | OFF BASE ST | C030500 | DRAIN SYSTEM ST | C030505
3MAL70AA711 | VALVULA PILOTO DE LAS VALVULAS DE DRENAJE DE LA ADMISION DE VAPOR BP TV | C030505 | TURBINA DE VAPOR | C030000 | OFF BASE ST | C030500 | DRAIN SYSTEM ST | C030505
3MAL70BR052 | CONDUCTO DE VAPOR/AGUA DESDE MAL70/112(ALT) HASTA 3MAL95BB001 | C030505 | TURBINA DE VAPOR | C030000 | OFF BASE ST | C030500 | DRAIN SYSTEM ST | C030505
3MAL70BR053 | CONDUCTO DE VAPOR/AGUA DESDE MAL70/111(ALT) HASTA 3MAL95BB001 | C030505 | TURBINA DE VAPOR | C030000 | OFF BASE ST | C030500 | DRAIN SYSTEM ST | C030505
3MAL70CG111 | DETECTOR DE POSICION CERRADA DE LA VALVULA 3MAL70AA011 | C030505 | TURBINA DE VAPOR | C030000 | OFF BASE ST | C030500 | DRAIN SYSTEM ST | C030505
3MAL70CG112 | DETECTOR DE POSICION CERRADA DE LA VALVULA 3MAL70AA012 | C030505 | TURBINA DE VAPOR | C030000 | OFF BASE ST | C030500 | DRAIN SYSTEM ST | C030505
3MAL70CG211 | DETECTOR DE POSICION ABIERTA DE LA VALVULA 3MAL70AA011 | C030505 | TURBINA DE VAPOR | C030000 | OFF BASE ST | C030500 | DRAIN SYSTEM ST | C030505
3MAL70CG212 | DETECTOR DE POSICION ABIERTA DE LA VALVULA 3MAL70AA012 | C030505 | TURBINA DE VAPOR | C030000 | OFF BASE ST | C030500 | DRAIN SYSTEM ST | C030505
3MAL70DP711 | VALVULA REGULADORA DE PRESION AIRE VALVULA PILTO 3MAL70AA711 | C030505 | TURBINA DE VAPOR | C030000 | OFF BASE ST | C030500 | DRAIN SYSTEM ST | C030505
3MAL81AA001 | VALVULA MANUAL EN LINEA 3MAL81BR020.TK PURGAS ATMOSFERICO ST.CONEXIONES DE RESERVA | C030505 | TURBINA DE VAPOR | C030000 | OFF BASE ST | C030500 | DRAIN SYSTEM ST | C030505
3MAL81AA002 | VALVULA MANUAL EN LINEA 3MAL81BR030.TK PURGAS ATMOSFERICO ST.CONEXIONES DE RESERVA | C030505 | TURBINA DE VAPOR | C030000 | OFF BASE ST | C030500 | DRAIN SYSTEM ST | C030505
3MAL81BR010 | CONDUCTO DE VAPOR/AGUA DESDE 3MAL81BR020 HASTA 3MAL85BB001 | C030505 | TURBINA DE VAPOR | C030000 | OFF BASE ST | C030500 | DRAIN SYSTEM ST | C030505
3MAL81BR020 | CONDUCTO DE VAPOR/AGUA DESDE RESERVE FLANGE HASTA 3MAL81BR010 | C030505 | TURBINA DE VAPOR | C030000 | OFF BASE ST | C030500 | DRAIN SYSTEM ST | C030505
3MAL81BR030 | CONDUCTO DE VAPOR/AGUA DESDE RESERVE FLANGE HASTA 3MAL81BR010 | C030505 | TURBINA DE VAPOR | C030000 | OFF BASE ST | C030500 | DRAIN SYSTEM ST | C030505
3MAL82AA001 | VALVULA MANUAL EN LINEA 3MAL82BR020.TK PURGAS ATMOSFERICO ST.CONEXIONES DE RESERVA | C030505 | TURBINA DE VAPOR | C030000 | OFF BASE ST | C030500 | DRAIN SYSTEM ST | C030505
3MAL82AA002 | VALVULA MANUAL EN LINEA 3MAL82BR030.TK PURGAS ATMOSFERICO ST.CONEXIONES DE RESERVA | C030505 | TURBINA DE VAPOR | C030000 | OFF BASE ST | C030500 | DRAIN SYSTEM ST | C030505
3MAL82BR010 | CONDUCTO DE VAPOR/AGUA DESDE 3MAL82BR020 HASTA 3MAL85BB001 | C030505 | TURBINA DE VAPOR | C030000 | OFF BASE ST | C030500 | DRAIN SYSTEM ST | C030505
3MAL82BR020 | CONDUCTO DE VAPOR/AGUA DESDE RESERVE FLANGE HASTA 3MAL82BR010 | C030505 | TURBINA DE VAPOR | C030000 | OFF BASE ST | C030500 | DRAIN SYSTEM ST | C030505
3MAL82BR030 | CONDUCTO DE VAPOR/AGUA DESDE RESERVE FLANGE HASTA 3MAL82BR010 | C030505 | TURBINA DE VAPOR | C030000 | OFF BASE ST | C030500 | DRAIN SYSTEM ST | C030505
3MAL83AA001 | VALVULA MANUAL EN LINEA 3MAL83BR020.TK PURGAS ATMOSFERICO ST.CONEXIONES DE RESERVA | C030505 | TURBINA DE VAPOR | C030000 | OFF BASE ST | C030500 | DRAIN SYSTEM ST | C030505
3MAL83AA002 | VALVULA MANUAL EN LINEA 3MAL83BR030.TK PURGAS ATMOSFERICO ST.CONEXIONES DE RESERVA | C030505 | TURBINA DE VAPOR | C030000 | OFF BASE ST | C030500 | DRAIN SYSTEM ST | C030505
3MAL83BR010 | CONDUCTO DE VAPOR/AGUA DESDE 3MAL85BR020 HASTA 3MAL85BB001 | C030505 | TURBINA DE VAPOR | C030000 | OFF BASE ST | C030500 | DRAIN SYSTEM ST | C030505
3MAL83BR020 | CONDUCTO DE VAPOR/AGUA DESDE RESERVE FLANGE HASTA 3MAL83BR010 | C030505 | TURBINA DE VAPOR | C030000 | OFF BASE ST | C030500 | DRAIN SYSTEM ST | C030505
3MAL83BR030 | CONDUCTO DE VAPOR/AGUA DESDE RESERVE FLANGE HASTA 3MAL83BR010 | C030505 | TURBINA DE VAPOR | C030000 | OFF BASE ST | C030500 | DRAIN SYSTEM ST | C030505
3MAL84AA001 | VALVULA MANUAL EN LINEA 3MAL84BR020.TK PURGAS ATMOSFERICO ST.CONEXIONES DE RESERVA | C030505 | TURBINA DE VAPOR | C030000 | OFF BASE ST | C030500 | DRAIN SYSTEM ST | C030505
3MAL84BR010 | CONDUCTO DE VAPOR/AGUA DESDE 3MAL84BR020 HASTA 3MAL85BB001 ST | C030505 | TURBINA DE VAPOR | C030000 | OFF BASE ST | C030500 | DRAIN SYSTEM ST | C030505
3MAL84BR020 | CONDUCTO DE VAPOR/AGUA DESDE RESERVE FLANGE HASTA 3MAL84BR010 ST | C030505 | TURBINA DE VAPOR | C030000 | OFF BASE ST | C030500 | DRAIN SYSTEM ST | C030505
3MAL85AA001 | VALVULA MANUAL EN LINEA 3MAL85BR010.AISLAMIENTO ANTERIOR A VALVULA DE CONTROL ATEMPERACION TK PURGA ATMOSFERICO ST. | C030505 | TURBINA DE VAPOR | C030000 | OFF BASE ST | C030500 | DRAIN SYSTEM ST | C030505
3MAL85AA002 | VALVULA MANUAL EN LINEA 3MAL85BR010.VALVULA DE AISLAMIENTO POSTERIOR A VALVULA AUTOMATICA ATEMPERACION TK PURGAS ST. | C030505 | TURBINA DE VAPOR | C030000 | OFF BASE ST | C030500 | DRAIN SYSTEM ST | C030505
3MAL85AA091 | VALVULA AUTOMATICA ATEMPERACION AGUA TANQUE ATMOSFERICO.PURGAS ST. | C030505 | TURBINA DE VAPOR | C030000 | OFF BASE ST | C030500 | DRAIN SYSTEM ST | C030505
3MAL85AA101 | VALVULA MANUAL EN LINEA 3MAL85BR101.VALVULA BY-PASS VALVULA AUTOMATICA ATEMPERACION TK PURGAS ST. | C030505 | TURBINA DE VAPOR | C030000 | OFF BASE ST | C030500 | DRAIN SYSTEM ST | C030505
3MAL85AA301 | VALVULA DE AISLAMIENTO EN LINEA 3MAL85BB001 (LG 3MAL85CL501 ) ST | C030505 | TURBINA DE VAPOR | C030000 | OFF BASE ST | C030500 | DRAIN SYSTEM ST | C030505
3MAL85AA302 | VALVULA DE AISLAMIENTO EN LINEA 3MAL85BB001 (LG 3MAL85CL501 ) ST | C030505 | TURBINA DE VAPOR | C030000 | OFF BASE ST | C030500 | DRAIN SYSTEM ST | C030505
3MAL85AA303 | VALVULA DE AISLAMIENTO EN LINEA 3MAL85BB001 (LT 3MAL85CL001A ) ST | C030505 | TURBINA DE VAPOR | C030000 | OFF BASE ST | C030500 | DRAIN SYSTEM ST | C030505
3MAL85AA304 | VALVULA DE AISLAMIENTO EN LINEA 3MAL85BB001 (LT 3MAL85CL001A ) ST | C030505 | TURBINA DE VAPOR | C030000 | OFF BASE ST | C030500 | DRAIN SYSTEM ST | C030505
3MAL85AA305 | VALVULA DE AISLAMIENTO EN LINEA 3MAL85BB001 (PI 3MAL85CP501 ) ST | C030505 | TURBINA DE VAPOR | C030000 | OFF BASE ST | C030500 | DRAIN SYSTEM ST | C030505
3MAL85AA306 | VALVULA DE AISLAMIENTO EN LINEA 3MAL85BB001 (LT 3MAL85CL001B ) ST | C030505 | TURBINA DE VAPOR | C030000 | OFF BASE ST | C030500 | DRAIN SYSTEM ST | C030505
3MAL85AA307 | VALVULA DE AISLAMIENTO EN LINEA 3MAL85BB001 (LT 3MAL85CL001B ) ST | C030505 | TURBINA DE VAPOR | C030000 | OFF BASE ST | C030500 | DRAIN SYSTEM ST | C030505
3MAL85AA308 | VALVULA DE AISLAMIENTO EN LINEA 3MAL85BB001 (STAND-PIPE ) ST | C030505 | TURBINA DE VAPOR | C030000 | OFF BASE ST | C030500 | DRAIN SYSTEM ST | C030505
3MAL85AA309 | VALVULA DE AISLAMIENTO EN LINEA 3MAL85BB001 (STAND-PIPE ) ST | C030505 | TURBINA DE VAPOR | C030000 | OFF BASE ST | C030500 | DRAIN SYSTEM ST | C030505
3MAL85AA401 | VALVULA MANUAL EN LINEA 3MAL85BB001.VALVULA DRENAJE STAND-PIPE ST | C030505 | TURBINA DE VAPOR | C030000 | OFF BASE ST | C030500 | DRAIN SYSTEM ST | C030505
3MAL85AA402 | VALVULA MANUAL EN LINEA 3MAL85BR402.VALVULA DRENAJE TK PURGAS ATMOSFERICO ST. | C030505 | TURBINA DE VAPOR | C030000 | OFF BASE ST | C030500 | DRAIN SYSTEM ST | C030505
3MAL85AA403 | VALVULA MANUAL EN LINEA 3MAL85BR401.VALVULA DRENAJE SIFON TK PURGASATMOSFERICO ST. | C030505 | TURBINA DE VAPOR | C030000 | OFF BASE ST | C030500 | DRAIN SYSTEM ST | C030505
3MAL85AA404 | VALVULA MANUAL EN LINEA 3MAL85BR010.VALVULA DRENAJE ANTERIOR A VALVULA AUTOMATICA ATEMPERACION TK PURGAS. | C030505 | TURBINA DE VAPOR | C030000 | OFF BASE ST | C030500 | DRAIN SYSTEM ST | C030505
3MAL85AA405 | VALVULA MANUAL EN LINEA 3MAL85BR010.VALVULA DRENAJE POSTERIOR A VALVULA AUTOMATICA ATEMPERACION TK PURGAS. | C030505 | TURBINA DE VAPOR | C030000 | OFF BASE ST | C030500 | DRAIN SYSTEM ST | C030505
3MAL85AA501 | VALVULA MANUAL EN LINEA 3MAL85BB001.VALVULA VENTEO STAND-PIPE TK PURGAS ATMOSFERICO ST. | C030505 | TURBINA DE VAPOR | C030000 | OFF BASE ST | C030500 | DRAIN SYSTEM ST | C030505
3MAL85BB001 | TANQUE ATMOSFERICO DE DRENAJE DE LA ST. | C030505 | TURBINA DE VAPOR | C030000 | OFF BASE ST | C030500 | DRAIN SYSTEM ST | C030505
3MAL85BR010 | CONDUCTO DE VAPOR/AGUA DESDE 0GHA79BR010 HASTA 3MAL85BB001 ST | C030505 | TURBINA DE VAPOR | C030000 | OFF BASE ST | C030500 | DRAIN SYSTEM ST | C030505
3MAL85BR101 | CONDUCTO DE VAPOR/AGUA DESDE 3MAL85BR010 HASTA 3MAL85BR010 ST | C030505 | TURBINA DE VAPOR | C030000 | OFF BASE ST | C030500 | DRAIN SYSTEM ST | C030505
3MAL85BR102 | CONDUCTO DE VAPOR/AGUA DESDE 3MAL85BB001 HASTA 3MAL85BR401 ST | C030505 | TURBINA DE VAPOR | C030000 | OFF BASE ST | C030500 | DRAIN SYSTEM ST | C030505
3MAL85BR301 | CONDUCTO DE VAPOR/AGUA DESDE 3MAL85BB001 HASTA 3MAL85BB001 ST | C030505 | TURBINA DE VAPOR | C030000 | OFF BASE ST | C030500 | DRAIN SYSTEM ST | C030505
3MAL85BR401 | CONDUCTO DE VAPOR/AGUA DESDE 3MAL85BB001 HASTA DRENAJE ST | C030505 | TURBINA DE VAPOR | C030000 | OFF BASE ST | C030500 | DRAIN SYSTEM ST | C030505
3MAL85BR402 | CONDUCTO DE VAPOR/AGUA DESDE 3MAL85BB001 HASTA DRENAJE ST | C030505 | TURBINA DE VAPOR | C030000 | OFF BASE ST | C030500 | DRAIN SYSTEM ST | C030505
3MAL85BR403 | CONDUCTO DE VAPOR/AGUA DESDE 3MAL85BS001 HASTA DRENAJE ST | C030505 | TURBINA DE VAPOR | C030000 | OFF BASE ST | C030500 | DRAIN SYSTEM ST | C030505
3MAL85BR501 | CONDUCTO DE VAPOR/AGUA DESDE 3MAL85BB001 HASTA 3MAL85BS001 ST | C030505 | TURBINA DE VAPOR | C030000 | OFF BASE ST | C030500 | DRAIN SYSTEM ST | C030505
3MAL85BS001 | SILENCIADOR TANQUE ATMOSFERICO.PURGAS ST. | C030505 | TURBINA DE VAPOR | C030000 | OFF BASE ST | C030500 | DRAIN SYSTEM ST | C030505
3MAL85CG091 | V/C AGUA TQ ATM DREN ST (ST ATM DRN TK WT SUP C/V).POSICION VALVULA AUTOMATICA ATEMPERACION TK PURGAS ST.FEED-BACK. | C030505 | TURBINA DE VAPOR | C030000 | OFF BASE ST | C030500 | DRAIN SYSTEM ST | C030505
3MAL85CL001 | NIVEL TQ ATM DREN ST (ST ATM DRN TK LEVEL) | C030505 | TURBINA DE VAPOR | C030000 | OFF BASE ST | C030500 | DRAIN SYSTEM ST | C030505
3MAL85CL001A | TRANSMISOR DE NIVEL TANQUE ATMOSFERICO.PURGAS ST. | C030505 | TURBINA DE VAPOR | C030000 | OFF BASE ST | C030500 | DRAIN SYSTEM ST | C030505
3MAL85CL001B | TRANSMISOR DE NIVEL TANQUE ATMOSFERICO.PURGAS ST. | C030505 | TURBINA DE VAPOR | C030000 | OFF BASE ST | C030500 | DRAIN SYSTEM ST | C030505
3MAL85CL501 | INDICADOR DE NIVEL TANQUE ATMOSFERICO.PURGAS ST. | C030505 | TURBINA DE VAPOR | C030000 | OFF BASE ST | C030500 | DRAIN SYSTEM ST | C030505
3MAL85CP501 | MANOMETRO TANQUE ATMOSFERICO.PURGAS ST. | C030505 | TURBINA DE VAPOR | C030000 | OFF BASE ST | C030500 | DRAIN SYSTEM ST | C030505
3MAL85CT001 | TEMP TANQUE ATM DREN ST (ST ATM DRAIN TANK TEMP) | C030505 | TURBINA DE VAPOR | C030000 | OFF BASE ST | C030500 | DRAIN SYSTEM ST | C030505
3MAL85CT001A | TRANSMISOR DE TEMPERATURA AGUA TANQUE ATMOSFERICO.PURGAS ST. | C030505 | TURBINA DE VAPOR | C030000 | OFF BASE ST | C030500 | DRAIN SYSTEM ST | C030505
3MAL85CT001B | TRANSMISOR DE TEMPERATURA AGUA TANQUE ATMOSFERICO.PURGAS ST. | C030505 | TURBINA DE VAPOR | C030000 | OFF BASE ST | C030500 | DRAIN SYSTEM ST | C030505
3MAL85CT002 | TRANSMISOR DE TEMPERATURA SALIDA VAPOR TANQUE ATMOSFERICO.PURGAS ST. | C030505 | TURBINA DE VAPOR | C030000 | OFF BASE ST | C030500 | DRAIN SYSTEM ST | C030505
3MAL90BP040 | PLACA ORIFICIO EN EL DRENAJE A LA SALIDA DEL ATEMPERADOR DEL VAPOR DE SELLOS | C030505 | TURBINA DE VAPOR | C030000 | OFF BASE ST | C030500 | DRAIN SYSTEM ST | C030505
3MAL90BR040 | CONDUCTO DE VAPOR/AGUA DESDE CAP HASTA 3MAL95BB001 ST | C030505 | TURBINA DE VAPOR | C030000 | OFF BASE ST | C030500 | DRAIN SYSTEM ST | C030505
3MAL95AA010 | VALVULA DE AISLAMIENTO EN LINEA 3MAL95BB001 (STAND-PIPE ) ST | C030505 | TURBINA DE VAPOR | C030000 | OFF BASE ST | C030500 | DRAIN SYSTEM ST | C030505
3MAL95AA011 | VALVULA DE AISLAMIENTO EN LINEA 3MAL95BB001 (STAND-PIPE ) ST | C030505 | TURBINA DE VAPOR | C030000 | OFF BASE ST | C030500 | DRAIN SYSTEM ST | C030505
3MAL95AA301 | VALVULA DE AISLAMIENTO EN LINEA 3MAL95BB001 (LG 3MAL95CL501 ) ST | C030505 | TURBINA DE VAPOR | C030000 | OFF BASE ST | C030500 | DRAIN SYSTEM ST | C030505
3MAL95AA302 | VALVULA DE AISLAMIENTO EN LINEA 3MAL95BB001 (LG 3MAL95CL501 ) ST | C030505 | TURBINA DE VAPOR | C030000 | OFF BASE ST | C030500 | DRAIN SYSTEM ST | C030505
3MAL95AA303 | VALVULA DE AISLAMIENTO EN LINEA 3MAL95BB001 (LT 3MAL95CL001A ) ST | C030505 | TURBINA DE VAPOR | C030000 | OFF BASE ST | C030500 | DRAIN SYSTEM ST | C030505
3MAL95AA304 | VALVULA DE AISLAMIENTO EN LINEA 3MAL95BB001 (LT 3MAL95CL001A ) ST | C030505 | TURBINA DE VAPOR | C030000 | OFF BASE ST | C030500 | DRAIN SYSTEM ST | C030505
3MAL95AA305 | VALVULA DE AISLAMIENTO EN LINEA 3MAL95BB001 (LT 3MAL95CL001B ) ST | C030505 | TURBINA DE VAPOR | C030000 | OFF BASE ST | C030500 | DRAIN SYSTEM ST | C030505
3MAL95AA306 | VALVULA DE AISLAMIENTO EN LINEA 3MAL95BB001 (LT 3MAL95CL001B ) ST | C030505 | TURBINA DE VAPOR | C030000 | OFF BASE ST | C030500 | DRAIN SYSTEM ST | C030505
3MAL95AA307 | VALVULA DE AISLAMIENTO EN LINEA 3MAL95BB001 (LT 3MAL95CL001C ) ST | C030505 | TURBINA DE VAPOR | C030000 | OFF BASE ST | C030500 | DRAIN SYSTEM ST | C030505
3MAL95AA308 | VALVULA DE AISLAMIENTO EN LINEA 3MAL95BB001 (LT 3MAL95CL001C ) ST | C030505 | TURBINA DE VAPOR | C030000 | OFF BASE ST | C030500 | DRAIN SYSTEM ST | C030505
3MAL95AA309 | VALVULA DE AISLAMIENTO EN LINEA 3MAL95BB001 (PI 3MAL95CP501 ) ST | C030505 | TURBINA DE VAPOR | C030000 | OFF BASE ST | C030500 | DRAIN SYSTEM ST | C030505
3MAL95AA401 | VALVULA MANUAL EN LINEA 3MAL95BR401.VALVULA DRENAJE TK PURGAS VACIO ST. | C030505 | TURBINA DE VAPOR | C030000 | OFF BASE ST | C030500 | DRAIN SYSTEM ST | C030505
3MAL95AA402 | VALVULA MANUAL EN LINEA 3MAL95BB001.VALVULA DRENAJE INTRUMENTO STAND-PIPE TK.PURGAS VACIO ST. | C030505 | TURBINA DE VAPOR | C030000 | OFF BASE ST | C030500 | DRAIN SYSTEM ST | C030505
3MAL95AA403 | VALVULA MANUAL EN LINEA 3MAL95BR010.VALVULA DE DRENAJE SIFON TK PURGAS VACIO ST. | C030505 | TURBINA DE VAPOR | C030000 | OFF BASE ST | C030500 | DRAIN SYSTEM ST | C030505
3MAL95AA501 | VALVULA MANUAL EN LINEA 3MAL95BB001.VALVULA DE VENTEO STAND-PIPE TK PURGAS DE VACIO ST. | C030505 | TURBINA DE VAPOR | C030000 | OFF BASE ST | C030500 | DRAIN SYSTEM ST | C030505
3MAL95AS001 | JUNTA DE EXPANSION SALIDA VAPOR TANQUE DE VACIO.PURGAS ST. | C030505 | TURBINA DE VAPOR | C030000 | OFF BASE ST | C030500 | DRAIN SYSTEM ST | C030505
3MAL95BB001 | TANQUE DE EXPANSION EN VACIO (VACUUM FLASH TANK) | C030505 | TURBINA DE VAPOR | C030000 | OFF BASE ST | C030500 | DRAIN SYSTEM ST | C030505
3MAL95BR010 | CONDUCTO DE VAPOR/AGUA DESDE 3MAL95BB001 HASTA 4MAL80BB001 ST | C030505 | TURBINA DE VAPOR | C030000 | OFF BASE ST | C030500 | DRAIN SYSTEM ST | C030505
3MAL95BR015 | CONDUCTO DE VAPOR/AGUA DESDE 3MAL95BB001 HASTA 3MAL95BR020 ST | C030505 | TURBINA DE VAPOR | C030000 | OFF BASE ST | C030500 | DRAIN SYSTEM ST | C030505
3MAL95BR020 | CONDUCTO DE VAPOR/AGUA DESDE 3MAL95BR020 HASTA 4MAG10BR010 ST | C030505 | TURBINA DE VAPOR | C030000 | OFF BASE ST | C030500 | DRAIN SYSTEM ST | C030505
3MAL95BR301 | CONDUCTO DE VAPOR/AGUA DESDE 3MAL95BB001 HASTA 3MAL95BB001 ST | C030505 | TURBINA DE VAPOR | C030000 | OFF BASE ST | C030500 | DRAIN SYSTEM ST | C030505
3MAL95BR401 | CONDUCTO DE VAPOR/AGUA DESDE 3MAL95BB001 HASTA DRENAJE ST | C030505 | TURBINA DE VAPOR | C030000 | OFF BASE ST | C030500 | DRAIN SYSTEM ST | C030505
3MAL95CL001 | NIVEL TQ FLASH VACIO (VACUUM FLASH TANK LEVEL) | C030505 | TURBINA DE VAPOR | C030000 | OFF BASE ST | C030500 | DRAIN SYSTEM ST | C030505
3MAL95CL001A | TRANSMISOR DE NIVEL TANQUE DE VACIO.PURGAS ST. | C030505 | TURBINA DE VAPOR | C030000 | OFF BASE ST | C030500 | DRAIN SYSTEM ST | C030505
3MAL95CL501 | NIVEL LOCAL DEL TANQUE DE EXPANSION DE DRENAJES DE LA ST.NIVELVISUAL TK PURGAS VACIO ST. | C030505 | TURBINA DE VAPOR | C030000 | OFF BASE ST | C030500 | DRAIN SYSTEM ST | C030505
3MAL95CP501 | INDICADOR DE PRESION LOCAL DEL VACUUM FLASH TANK.TANQUE DE PURGAS DE VACIO ST. | C030505 | TURBINA DE VAPOR | C030000 | OFF BASE ST | C030500 | DRAIN SYSTEM ST | C030505
3MAL95CT001 | TEMP DESC TQ FLASH VACIO (VACUUM FLASH TK DSCH TMP).TANQUE DE PURGAS DE VACIO ST. | C030505 | TURBINA DE VAPOR | C030000 | OFF BASE ST | C030500 | DRAIN SYSTEM ST | C030505
3MAL95CT001A | TRANSMISOR DE TEMP. SALIDA VAPOR TANQUE DE VACIO.TANQUE DE PURGAS DE VACIO ST. | C030505 | TURBINA DE VAPOR | C030000 | OFF BASE ST | C030500 | DRAIN SYSTEM ST | C030505
3MAL95CT001B | TRANSMISOR DE TEMP. SALIDA VAPOR TANQUE DE VACIO.TANQUE DE PURGAS DE VACIO ST. | C030505 | TURBINA DE VAPOR | C030000 | OFF BASE ST | C030500 | DRAIN SYSTEM ST | C030505
3MAL95CT001C | TRANSMISOR DE TEMP. SALIDA VAPOR TANQUE DE VACIO.TANQUE DE PURGAS DE VACIO ST. | C030505 | TURBINA DE VAPOR | C030000 | OFF BASE ST | C030500 | DRAIN SYSTEM ST | C030505
3MAL95CT002 | TRANSMISOR TEMPER. AGUA TANQUE DE VACIO.PURGAS ST. | C030505 | TURBINA DE VAPOR | C030000 | OFF BASE ST | C030500 | DRAIN SYSTEM ST | C030505
3MAV02AA011 | VALVULA MANUAL REGULADORA DE CAUDAL EXTRACCION DE VAPORES ST | C030504 | TURBINA DE VAPOR | C030000 | OFF BASE ST | C030500 | LUBRICATION SYSTEM ST | C030504
3MAV02AA012 | VALVULA MANUAL REGULADORA DE CAUDAL EXTRACCION DE VAPORES ST | C030504 | TURBINA DE VAPOR | C030000 | OFF BASE ST | C030500 | LUBRICATION SYSTEM ST | C030504
3MAV02AH001 | LUBE OIL HEATER INTERRUPTOR 0BJA41GS701 ST | C030504 | TURBINA DE VAPOR | C030000 | OFF BASE ST | C030500 | LUBRICATION SYSTEM ST | C030504
3MAV02AH002 | LUBE OIL HEATER INTERRUPTOR 0BJA41GS702 ST | C030504 | TURBINA DE VAPOR | C030000 | OFF BASE ST | C030500 | LUBRICATION SYSTEM ST | C030504
3MAV02AH003 | LUBE OIL HEATER INTERRUPTOR 0BJA41GS703 ST | C030504 | TURBINA DE VAPOR | C030000 | OFF BASE ST | C030500 | LUBRICATION SYSTEM ST | C030504
3MAV02AH004 | LUBE OIL HEATER INTERRUPTOR 0BJA42GS703 ST | C030504 | TURBINA DE VAPOR | C030000 | OFF BASE ST | C030500 | LUBRICATION SYSTEM ST | C030504
3MAV02AH005 | LUBE OIL HEATER INTERRUPTOR 0BJA42GS704 | C030504 | TURBINA DE VAPOR | C030000 | OFF BASE ST | C030500 | LUBRICATION SYSTEM ST | C030504
3MAV02AH006 | LUBE OIL HEATER INTERRUPTOR 0BJA42GS705 | C030504 | TURBINA DE VAPOR | C030000 | OFF BASE ST | C030500 | LUBRICATION SYSTEM ST | C030504
3MAV02AN001 | LUBE OIL TANK VAPOUR EXTRACTOR INTERRUPTOR 3BJA11GS403 | C030504 | TURBINA DE VAPOR | C030000 | OFF BASE ST | C030500 | LUBRICATION SYSTEM ST | C030504
3MAV02AN002 | LUBE OIL TANK VAPOUR EXTRACTOR INTERRUPTOR 3BJA12GS403 | C030504 | TURBINA DE VAPOR | C030000 | OFF BASE ST | C030500 | LUBRICATION SYSTEM ST | C030504
3MAV02AT001 | FILTRO AIRE TANQUE ACEITE LUBRICACION | C030504 | TURBINA DE VAPOR | C030000 | OFF BASE ST | C030500 | LUBRICATION SYSTEM ST | C030504
3MAV02AT011 | FILTRO DE ACEITE DEL EXTRACTOR DE VAHOS 3MAV02AN001 | C030504 | TURBINA DE VAPOR | C030000 | OFF BASE ST | C030500 | LUBRICATION SYSTEM ST | C030504
3MAV02AT012 | FILTRO DE ACEITE DEL EXTRACTOR DE VAHOS 3MAV02AN002 | C030504 | TURBINA DE VAPOR | C030000 | OFF BASE ST | C030500 | LUBRICATION SYSTEM ST | C030504
3MAV02BB001 | TANQUE ACEITE LUBRICACION | C030504 | TURBINA DE VAPOR | C030000 | OFF BASE ST | C030500 | LUBRICATION SYSTEM ST | C030504
3MAV02BP001 | PLACA ORIFICIO ENTRADA AIRE FILTRADO | C030504 | TURBINA DE VAPOR | C030000 | OFF BASE ST | C030500 | LUBRICATION SYSTEM ST | C030504
3MAV02CL001 | TRANSMISOR DE NIVEL TANQUE | C030504 | TURBINA DE VAPOR | C030000 | OFF BASE ST | C030500 | LUBRICATION SYSTEM ST | C030504
3MAV02CT001 | INDICADOR TEMPERATURA EN EL TANQUE | C030504 | TURBINA DE VAPOR | C030000 | OFF BASE ST | C030500 | LUBRICATION SYSTEM ST | C030504
3MAV02CT002 | TRANSMISOR DE TEMPERATURA ACEITE EN TANQUE | C030504 | TURBINA DE VAPOR | C030000 | OFF BASE ST | C030500 | LUBRICATION SYSTEM ST | C030504
3MAV10AA001 | VALVULA MANUAL EN LINEA 3MAV10BR010.VALVULA AISLAMIENTO LINEA LLENADO TK ACEITE ST.ANTERIOR AL FILTRO. | C030504 | TURBINA DE VAPOR | C030000 | OFF BASE ST | C030500 | LUBRICATION SYSTEM ST | C030504
3MAV10AA002 | VALVULA MANUAL EN LINEA 3MAV10BR010.VALVULA AISLAMIENTO LINEA LLENADO TK ACEITE ST.POSTERIOR AL FILTRO. | C030504 | TURBINA DE VAPOR | C030000 | OFF BASE ST | C030500 | LUBRICATION SYSTEM ST | C030504
3MAV10BR010 | CONDUCTO DE ACEITE DESDE OIL TANK HASTA LS201(GE).LINEA DE LLENADO DE ACEITE. | C030504 | TURBINA DE VAPOR | C030000 | OFF BASE ST | C030500 | LUBRICATION SYSTEM ST | C030504
3MAV12BR010 | CONDUCTO DE ACEITE DESDE LS246(GE) HASTA A(GE).LINEA DESDE TK ACEITE ST HASTA EL OIL CONDITIONER. | C030504 | TURBINA DE VAPOR | C030000 | OFF BASE ST | C030500 | LUBRICATION SYSTEM ST | C030504
3MAV12BR020 | CONDUCTO DE ACEITE DESDE B(GE) HASTA LS244(GE).LINEA DESDE TK ACEITE ST HASTA EL OIL CONDITIONER. | C030504 | TURBINA DE VAPOR | C030000 | OFF BASE ST | C030500 | LUBRICATION SYSTEM ST | C030504
3MAV15BR401 | CONDUCTO DE ACEITE DESDE E(GE) HASTA 3MAV19BR401.LINEA DE DRENAJE DE AGUA DEL OIL CONDITIONER DE LA ST. | C030504 | TURBINA DE VAPOR | C030000 | OFF BASE ST | C030500 | LUBRICATION SYSTEM ST | C030504
3MAV16BR401 | CONDUCTO DE ACEITE DESDE F(GE) HASTA 3MAV19BR401.LINEA DE DRENAJE DE ACEITE DEL OIL CONDITIONER DE LA ST. | C030504 | TURBINA DE VAPOR | C030000 | OFF BASE ST | C030500 | LUBRICATION SYSTEM ST | C030504
3MAV17BR401 | CONDUCTO DE ACEITE DESDE H(GE) HASTA 3MAV19BR401.LINEA DE DRENAJE DE ACEITE DEL OIL CONDITIONER DE LA ST. | C030504 | TURBINA DE VAPOR | C030000 | OFF BASE ST | C030500 | LUBRICATION SYSTEM ST | C030504
3MAV18BR401 | CONDUCTO DE ACEITE DESDE J(GE) HASTA 3MAV19BR401.LINEA DE DRENAJE DE ACEITE DEL OIL CONDITIONER DE LA ST. | C030504 | TURBINA DE VAPOR | C030000 | OFF BASE ST | C030500 | LUBRICATION SYSTEM ST | C030504
3MAV19BR401 | CONDUCTO DE ACEITE DESDE 3MAV15BR401 HASTA DG-36.LINEA GENERAL SALIDA DRENAJES DEL OIL CONDITIONER DE LA ST. | C030504 | TURBINA DE VAPOR | C030000 | OFF BASE ST | C030500 | LUBRICATION SYSTEM ST | C030504
3MAV20BR010 | CONDUCTO DE ACEITE DESDE HS008(GE) HASTA HS015(GE).LINEA ACEITE DESDE MODULO 5,5 PSI SEAL OIL AL GENERADOR ST | C030504 | TURBINA DE VAPOR | C030000 | OFF BASE ST | C030500 | LUBRICATION SYSTEM ST | C030504
3MAV21AA001 | VALVULA ANTIRETORNO CON ORIFICIO DE CAUDAL MINIMO EN SALIDA ACEITE BOMBA PRINCIPAL 3MAV21AP011 | C030504 | TURBINA DE VAPOR | C030000 | OFF BASE ST | C030500 | LUBRICATION SYSTEM ST | C030504
3MAV21AA021 | VALVULA ANTIRETORNO SALIDA BOMBA AUX. LUBRIC. 3MAV21AP021 | C030504 | TURBINA DE VAPOR | C030000 | OFF BASE ST | C030500 | LUBRICATION SYSTEM ST | C030504
3MAV21AA031 | VALVULA ANTIRETORNO SALIDA BOMBA EMERG. LUBRIC. 3MAV21AP031 | C030504 | TURBINA DE VAPOR | C030000 | OFF BASE ST | C030500 | LUBRICATION SYSTEM ST | C030504
3MAV21AP011 | BOMBA PRINCIPAL ACEITE MECANICA | C030504 | TURBINA DE VAPOR | C030000 | OFF BASE ST | C030500 | LUBRICATION SYSTEM ST | C030504
3MAV21AP021 | AUX. LUBE OIL PUMP INTERRUPTOR 3BJA11GS404 ST | C030504 | TURBINA DE VAPOR | C030000 | OFF BASE ST | C030500 | LUBRICATION SYSTEM ST | C030504
3MAV21AP031 | BOMBA EMERGENCIA ST | C030504 | TURBINA DE VAPOR | C030000 | OFF BASE ST | C030500 | LUBRICATION SYSTEM ST | C030504
3MAV21AT001 | FILTRO ASPIRACION BOMBA ACEITE PRINCIPAL MECANICA ST | C030504 | TURBINA DE VAPOR | C030000 | OFF BASE ST | C030500 | LUBRICATION SYSTEM ST | C030504
3MAV21AT021 | FILTRO ASPIRACION BOMBA ACEITE AUX. ST | C030504 | TURBINA DE VAPOR | C030000 | OFF BASE ST | C030500 | LUBRICATION SYSTEM ST | C030504
3MAV21AT031 | FILTRO ASPIRACION BOMBA ACEITE EMERG. ST | C030504 | TURBINA DE VAPOR | C030000 | OFF BASE ST | C030500 | LUBRICATION SYSTEM ST | C030504
3MAV21BP221 | ORIFICIO REGULACION CAUDAL MINIMA RECIRC. BOMBA AUX. ST | C030504 | TURBINA DE VAPOR | C030000 | OFF BASE ST | C030500 | LUBRICATION SYSTEM ST | C030504
3MAV21BP231 | ORIFICIO REGULACION CAUDAL MINIMA RECIRC. BOMBA EMERG ST | C030504 | TURBINA DE VAPOR | C030000 | OFF BASE ST | C030500 | LUBRICATION SYSTEM ST | C030504
3MAV21CP011 | PUNTO MEDIDA DE PRES. EN LA SALIDA DE LA BOMBA PRINCIPAL ACEITE ST | C030504 | TURBINA DE VAPOR | C030000 | OFF BASE ST | C030500 | LUBRICATION SYSTEM ST | C030504
3MAV21CP021 | PUNTO MEDIDA DE PRESION EN LA SALIDA DE LA BOMBA AUX. ACEITE ST | C030504 | TURBINA DE VAPOR | C030000 | OFF BASE ST | C030500 | LUBRICATION SYSTEM ST | C030504
3MAV21CP031 | PUNTO MEDIDA DE PRESION EN LA SALIDA DE LA BOMBA DE EMERG. ACEITE ST | C030504 | TURBINA DE VAPOR | C030000 | OFF BASE ST | C030500 | LUBRICATION SYSTEM ST | C030504
3MAV21CT001 | INDICADOR DE TEMP. ACEITE LUBRICACION EN LA ENTRADA DEL ENFRIADOR DE ACEITE ST | C030504 | TURBINA DE VAPOR | C030000 | OFF BASE ST | C030500 | LUBRICATION SYSTEM ST | C030504
3MAV22AA007 | VALVULA MANUAL IGUALADORA DE PRESION ACEITE ENFRIADORES ST | C030504 | TURBINA DE VAPOR | C030000 | OFF BASE ST | C030500 | LUBRICATION SYSTEM ST | C030504
3MAV22AA010 | VALVULA DE 3 VIAS SELECTORA DE ENFRIADOR ACEITE ST | C030504 | TURBINA DE VAPOR | C030000 | OFF BASE ST | C030500 | LUBRICATION SYSTEM ST | C030504
3MAV22AA201 | VALVULA MANUAL DRENAJE ACEITE ENFRIADOR ST | C030504 | TURBINA DE VAPOR | C030000 | OFF BASE ST | C030500 | LUBRICATION SYSTEM ST | C030504
3MAV22AA202 | VALVULA MANUAL DRENAJE ACEITE ENFRIADOR ST | C030504 | TURBINA DE VAPOR | C030000 | OFF BASE ST | C030500 | LUBRICATION SYSTEM ST | C030504
3MAV22AA203 | VALVULA MANUAL VENTEO ACEITE ENFRIADOR ST | C030504 | TURBINA DE VAPOR | C030000 | OFF BASE ST | C030500 | LUBRICATION SYSTEM ST | C030504
3MAV22AA204 | VALVULA MANUAL VENTEO ACEITE ENFRIADOR ST | C030504 | TURBINA DE VAPOR | C030000 | OFF BASE ST | C030500 | LUBRICATION SYSTEM ST | C030504
3MAV22AA221 | VALVULA DE DRENAJE ACEITE A LA ENTRADA ACIETE CALIENTE A LA REG. DE TEMP 3MAV22DT001 ST | C030504 | TURBINA DE VAPOR | C030000 | OFF BASE ST | C030500 | LUBRICATION SYSTEM ST | C030504
3MAV22AA281 | VALVULA DE VENTEO AGUA DEL ENFRIADOR ACEITE 3MAV22AC001 ST | C030504 | TURBINA DE VAPOR | C030000 | OFF BASE ST | C030500 | LUBRICATION SYSTEM ST | C030504
3MAV22AA282 | VALVULA DE VENTEO DE AGUA DEL ENFRIADOR ACEITE 3MAV22AC002 ST | C030504 | TURBINA DE VAPOR | C030000 | OFF BASE ST | C030500 | LUBRICATION SYSTEM ST | C030504
3MAV22AA286 | VALVULA DE DRENAJE DE AGUA DEL ENFRIADOR ACEITE 3MAV22AC001 ST | C030504 | TURBINA DE VAPOR | C030000 | OFF BASE ST | C030500 | LUBRICATION SYSTEM ST | C030504
3MAV22AA287 | VALVULA DE DRENAJE DE AGUA DEL ENFRIADOR ACEITE 3MAV22AC002 ST | C030504 | TURBINA DE VAPOR | C030000 | OFF BASE ST | C030500 | LUBRICATION SYSTEM ST | C030504
3MAV22AA401 | VALVULA MANUAL EN LINEA 3MAV22BR010 | C030504 | TURBINA DE VAPOR | C030000 | OFF BASE ST | C030500 | LUBRICATION SYSTEM ST | C030504
3MAV22AC001 | ENFRIADOR ACEITE TURBINA DE VAPOR | C030504 | TURBINA DE VAPOR | C030000 | OFF BASE ST | C030500 | LUBRICATION SYSTEM ST | C030504
3MAV22AC002 | ENFRIADOR ACEITE TURBINA DE VAPOR | C030504 | TURBINA DE VAPOR | C030000 | OFF BASE ST | C030500 | LUBRICATION SYSTEM ST | C030504
3MAV22AX201 | MIRILLA EN VENTEO ENFRIADOR LUBRICACION TURBINA DE VAPOR | C030504 | TURBINA DE VAPOR | C030000 | OFF BASE ST | C030500 | LUBRICATION SYSTEM ST | C030504
3MAV22AX202 | MIRILLA EN VENTEO ENFRIADOR LUBRICACION TURBINA DE VAPOR | C030504 | TURBINA DE VAPOR | C030000 | OFF BASE ST | C030500 | LUBRICATION SYSTEM ST | C030504
3MAV22BR010 | CONDUCTO DE ACEITE DESDE LS075(GE) HASTA LS212(GE) | C030504 | TURBINA DE VAPOR | C030000 | OFF BASE ST | C030500 | LUBRICATION SYSTEM ST | C030504
3MAV22CT001 | TERMOMETRO A LA SALIDA DEL ENFRIADOR LUBRICACION ST 3MAV22AC001\2 | C030504 | TURBINA DE VAPOR | C030000 | OFF BASE ST | C030500 | LUBRICATION SYSTEM ST | C030504
3MAV22DP081 | VALVULA DE SEGURIDAD AGUA ENFRIADOR LUBRICACION ST 3MAV22AC001 | C030504 | TURBINA DE VAPOR | C030000 | OFF BASE ST | C030500 | LUBRICATION SYSTEM ST | C030504
3MAV22DP082 | VALVULA DE SEGURIDAD AGUA ENFRIADOR LUBRICACION ST 3MAV22AC002 | C030504 | TURBINA DE VAPOR | C030000 | OFF BASE ST | C030500 | LUBRICATION SYSTEM ST | C030504
3MAV22DT001 | VALVULA CONTROLADORA DE TEMP. ACEITE LUBRICACION ST | C030504 | TURBINA DE VAPOR | C030000 | OFF BASE ST | C030500 | LUBRICATION SYSTEM ST | C030504
3MAV23AA007 | VALVULA IGUALADORA DE PRESION EN FILTRO DE ACEITE 3MAV23AT001 TRES VIAS | C030504 | TURBINA DE VAPOR | C030000 | OFF BASE ST | C030500 | LUBRICATION SYSTEM ST | C030504
3MAV23AA203 | VALVULA MANUAL DRENAJE EN FILTRO DE ACEITE 3MAV23AT001 ST | C030504 | TURBINA DE VAPOR | C030000 | OFF BASE ST | C030500 | LUBRICATION SYSTEM ST | C030504
3MAV23AA204 | VALVULA MANUAL DRENAJE EN FILTRO DE ACEITE 3MAV23AT001 ST | C030504 | TURBINA DE VAPOR | C030000 | OFF BASE ST | C030500 | LUBRICATION SYSTEM ST | C030504
3MAV23AA213 | VALVULA VENTEO EN FILTRO DE ACEITE 3MAV23AT001 ST | C030504 | TURBINA DE VAPOR | C030000 | OFF BASE ST | C030500 | LUBRICATION SYSTEM ST | C030504
3MAV23AA214 | VALVULA VENTEO EN FILTRO DE ACEITE 3MAV23AT001 ST | C030504 | TURBINA DE VAPOR | C030000 | OFF BASE ST | C030500 | LUBRICATION SYSTEM ST | C030504
3MAV23AT001 | CONJUNTO SISTEMA DE FILTRADO TURBINA VAPOR | C030504 | TURBINA DE VAPOR | C030000 | OFF BASE ST | C030500 | LUBRICATION SYSTEM ST | C030504
3MAV23AX013 | MIRILLA EN EL VENTEO DEL FILTROS ACEITE ST | C030504 | TURBINA DE VAPOR | C030000 | OFF BASE ST | C030500 | LUBRICATION SYSTEM ST | C030504
3MAV23AX014 | MIRILLA EN EL VENTEO DEL FILTROS ACEITE ST | C030504 | TURBINA DE VAPOR | C030000 | OFF BASE ST | C030500 | LUBRICATION SYSTEM ST | C030504
3MAV23BP013 | PLACA ORIFICIO EN VENTEO FILTROS ACEITE ST | C030504 | TURBINA DE VAPOR | C030000 | OFF BASE ST | C030500 | LUBRICATION SYSTEM ST | C030504
3MAV23BP014 | PLACA ORIFICIO EN VENTEO FILTROS ACEITE ST | C030504 | TURBINA DE VAPOR | C030000 | OFF BASE ST | C030500 | LUBRICATION SYSTEM ST | C030504
3MAV23BR401 | CONDUCTO DE ACEITE DESDE LS205(GE) HASTA DRENAJE TUBERIA EXTRACTOR VAHOS MOD. LUB. GEN ST | C030504 | TURBINA DE VAPOR | C030000 | OFF BASE ST | C030500 | LUBRICATION SYSTEM ST | C030504
3MAV23BR501 | CONDUCTO DE ACEITE DESDE 3MAV23BR401 HASTA ATMOSPHERE LINEA VENTEO TUBERIA EXTRACTOR VAHOS MOD. LUB. GEN ST | C030504 | TURBINA DE VAPOR | C030000 | OFF BASE ST | C030500 | LUBRICATION SYSTEM ST | C030504
3MAV25BR010 | CONDUCTO DE ACEITE DESDE LS210(GE) HASTA LS303(GE) LINEA ACEITE DESDE GENERADOS ST HASTA MOD. LUB. GEN ST | C030504 | TURBINA DE VAPOR | C030000 | OFF BASE ST | C030500 | LUBRICATION SYSTEM ST | C030504
3MAV28BR010 | CONDUCTO DE OIL DESDE LS122(GE) HASTA LS123(GE) LINEA ACEITE DESDE GENERADOR ST HASTA MOD. LUB. GEN ST | C030504 | TURBINA DE VAPOR | C030000 | OFF BASE ST | C030500 | LUBRICATION SYSTEM ST | C030504
3MAV30BR010 | CONDUCTO DE ACEITE DESDE HS014(GE) HASTA HS007(GE) LINEA ACEITE SEAL OIL AL MOD. 5.5PSI GEN ST | C030504 | TURBINA DE VAPOR | C030000 | OFF BASE ST | C030500 | LUBRICATION SYSTEM ST | C030504
3MAV31BR010 | CONDUCTO DE OIL DESDE HS006(GE) HASTA HS019(GE) LINEA ACEIT SEAL OIL DESDE ST AL MODULO 5.5PSI | C030504 | TURBINA DE VAPOR | C030000 | OFF BASE ST | C030500 | LUBRICATION SYSTEM ST | C030504
3MAV32BR010 | CONDUCTO DE ACEITE DESDE HS020(GE) HASTA HS001(GE) LINEA ACEITE DESDE GENRADOR ST HASTA EL DETECTOR DE NIVEL | C030504 | TURBINA DE VAPOR | C030000 | OFF BASE ST | C030500 | LUBRICATION SYSTEM ST | C030504
3MAV40AA201 | VALVULA DRENAJE LINEA ACEITE LUBRICACION A TANQUE ST | C030504 | TURBINA DE VAPOR | C030000 | OFF BASE ST | C030500 | LUBRICATION SYSTEM ST | C030504
3MAV40AA311 | VALVULA MANUAL AISLAMIENTO PUNTO MEDIDA PRESION LUBRICACION COJINETE BOMBA PRINCIPAL TURBINA AP MAV40CP011 ST | C030504 | TURBINA DE VAPOR | C030000 | OFF BASE ST | C030500 | LUBRICATION SYSTEM ST | C030504
3MAV40AA341 | VALVULA MANUAL AISLAMIENTO PUNTO MEDIDA PRESION LUBRICACION COJINETE ALTERNADOR TURBINA BP MAV40CP041 ST | C030504 | TURBINA DE VAPOR | C030000 | OFF BASE ST | C030500 | LUBRICATION SYSTEM ST | C030504
3MAV40AA401 | VALVULA MANUAL TOMA DE MUESTRAS ACEITE LUBRICACION ST | C030504 | TURBINA DE VAPOR | C030000 | OFF BASE ST | C030500 | LUBRICATION SYSTEM ST | C030504
3MAV40AX001 | BLOQUE SUPERVISION PRESION ACEITE LUBRICACION | C030504 | TURBINA DE VAPOR | C030000 | OFF BASE ST | C030500 | LUBRICATION SYSTEM ST | C030504
3MAV40CP003 | TRANSMISOR PRESION ACEITE LUBRICACION TRIP ST | C030504 | TURBINA DE VAPOR | C030000 | OFF BASE ST | C030500 | LUBRICATION SYSTEM ST | C030504
3MAV40CP004 | TRANSMISOR PRESION ACEITE LUBRICACION TRIP ST | C030504 | TURBINA DE VAPOR | C030000 | OFF BASE ST | C030500 | LUBRICATION SYSTEM ST | C030504
3MAV40CP005 | TRANSMISOR PRESION ACEITE LUBRICACION TRIP ST | C030504 | TURBINA DE VAPOR | C030000 | OFF BASE ST | C030500 | LUBRICATION SYSTEM ST | C030504
3MAV40CP011 | PUNTO MEDIDA PRESION ACEITE A COJINETE TURBINA AP Y BOMBA PRINCIPAL ANTES DE LA PLACA ORIFICIO MAD10BP001 ST | C030504 | TURBINA DE VAPOR | C030000 | OFF BASE ST | C030500 | LUBRICATION SYSTEM ST | C030504
3MAV40CP041 | PUNTO MEDIDA PRESION ACEITE A COJINETE TURBINA BP Y ALTERNADOR ANTES DE LA PLACA ORIFICIO MAD40BP001 ST | C030504 | TURBINA DE VAPOR | C030000 | OFF BASE ST | C030500 | LUBRICATION SYSTEM ST | C030504
3MAV40CP501 | PUNTO MEDIDA PRESION ACEITE EN SALIDA COLECTOR DESPUES FILTRO DE ACEITE ST | C030504 | TURBINA DE VAPOR | C030000 | OFF BASE ST | C030500 | LUBRICATION SYSTEM ST | C030504
3MAV40CT001 | INDICADOR DE TEMP. EN SALIDA COLECTOR DE ACIETE DESPUES DE FILTRO DE ACEITE ST | C030504 | TURBINA DE VAPOR | C030000 | OFF BASE ST | C030500 | LUBRICATION SYSTEM ST | C030504
3MAV40CT002 | TRANSMISOR DE TEMP. EN SALIDA COLECTOR DE ACIETE DESPUES DE FILTRO DE ACEITE ST | C030504 | TURBINA DE VAPOR | C030000 | OFF BASE ST | C030500 | LUBRICATION SYSTEM ST | C030504
3MAV40DP001 | VALVULA REGULADORA DE PRESION CONSTANTE SALIDA ACEITE LUBRICACION ST | C030504 | TURBINA DE VAPOR | C030000 | OFF BASE ST | C030500 | LUBRICATION SYSTEM ST | C030504
3MAV42BR010 | CONDUCTO DE OIL DESDE HS003(GE) HASTA HS002(GE) ST | C030504 | TURBINA DE VAPOR | C030000 | OFF BASE ST | C030500 | LUBRICATION SYSTEM ST | C030504
3MAV44BR010 | CONDUCTO DE OIL DESDE HS018(GE) HASTA HS004(GE) ST | C030504 | TURBINA DE VAPOR | C030000 | OFF BASE ST | C030500 | LUBRICATION SYSTEM ST | C030504
3MAV50AA021 | VALVULA ANTIRETORNO ACEITE LEVANTAMIENTO EN LA SALIDA DE LA BOMBA 3MAV50AP001 ST | C030504 | TURBINA DE VAPOR | C030000 | OFF BASE ST | C030500 | LUBRICATION SYSTEM ST | C030504
3MAV50AA022 | VALVULA ANTIRETORNO ACEITE LEVANTAMIENTO EN LA SALIDA DE LA BOMBA 3MAV50AP002 ST | C030504 | TURBINA DE VAPOR | C030000 | OFF BASE ST | C030500 | LUBRICATION SYSTEM ST | C030504
3MAV50AP001 | TURBINE JACKING PUMP INTERRUPTOR 3BJA11GS405 ST | C030504 | TURBINA DE VAPOR | C030000 | OFF BASE ST | C030500 | LUBRICATION SYSTEM ST | C030504
3MAV50AP002 | TURBINE JACKING PUMP INTERRUPTOR 3BJA12GS404 ST | C030504 | TURBINA DE VAPOR | C030000 | OFF BASE ST | C030500 | LUBRICATION SYSTEM ST | C030504
3MAV50CP011 | PUNTO DE MEDIDA PRESION ACEITE LEVANTAMIENTO EN SALIDA BOMBA 3MAV50AP001 ST | C030504 | TURBINA DE VAPOR | C030000 | OFF BASE ST | C030500 | LUBRICATION SYSTEM ST | C030504
3MAV50CP012 | PUNTO DE MEDIDA PRESION ACEITE LEVANTAMIENTO EN SALIDA BOMBA 3MAV50AP002 ST | C030504 | TURBINA DE VAPOR | C030000 | OFF BASE ST | C030500 | LUBRICATION SYSTEM ST | C030504
3MAV50DP001 | VALVULA LIMITADOR ADE PRESION ACEITE LEVANTAMIENTO A LA SALIDA DE LAS BOMBAS ST | C030504 | TURBINA DE VAPOR | C030000 | OFF BASE ST | C030500 | LUBRICATION SYSTEM ST | C030504
3MAV50DP002 | VALVULA REGULADORA DE PRESION BOMBA LEVANTAMIENTO 3MAV50AP001 (NO ESTAN INDICADAS EN EL PLANO) | C030504 | TURBINA DE VAPOR | C030000 | OFF BASE ST | C030500 | LUBRICATION SYSTEM ST | C030504
3MAV50DP004 | VALVULA REGULADORA DE PRESION BOMBA LEVANTAMIENTO 3MAV50AP002 (NO ESTAN INDICADAS EN EL PLANO) | C030504 | TURBINA DE VAPOR | C030000 | OFF BASE ST | C030500 | LUBRICATION SYSTEM ST | C030504
3MAV52AA001 | VALVULA LIMITADORA PRESION ACEITE LEVANTAMIENTO COJINETE TURBINA VAPOR HP Y IP | C030504 | TURBINA DE VAPOR | C030000 | OFF BASE ST | C030500 | LUBRICATION SYSTEM ST | C030504
3MAV52AA401 | VALVULA MANUAL EN LINEA 3MAV52BR020 VALVULA MANUAL DRENAJE EN LINEA FLOAT TRAPS GEN ST | C030504 | TURBINA DE VAPOR | C030000 | OFF BASE ST | C030500 | LUBRICATION SYSTEM ST | C030504
3MAV52AA402 | VALVULA MANUAL EN LINEA 3MAV52BR020 VALVULA MANUAL DRENAJE EN LINEA FLOAT TRAPS GEN ST | C030504 | TURBINA DE VAPOR | C030000 | OFF BASE ST | C030500 | LUBRICATION SYSTEM ST | C030504
3MAV52BR010 | CONDUCTO DE OIL DESDE HS016(GE) HASTA HS005(GE) LINEA ACEITE DESDE GEN ST A LOS FLOAT TRAPS | C030504 | TURBINA DE VAPOR | C030000 | OFF BASE ST | C030500 | LUBRICATION SYSTEM ST | C030504
3MAV52BR020 | CONDUCTO DE OIL DESDE HS013(GE) HASTA DRENAJE LINEA ACEITE DESDE GENERADOR ST HASTA DRENAJE | C030504 | TURBINA DE VAPOR | C030000 | OFF BASE ST | C030500 | LUBRICATION SYSTEM ST | C030504
3MAV52BR501 | CONDUCTO DE OIL DESDE 3MAV52BR010 HASTA 3MAV52BR020 LINEA ACEITE DESDE FLOAT TRAP GEN ST LINEA RETORNO | C030504 | TURBINA DE VAPOR | C030000 | OFF BASE ST | C030500 | LUBRICATION SYSTEM ST | C030504
3MAV52BR502 | CONDUCTO DE OIL DESDE 3MAV52BR020 HASTA ATMOSPHERE ST | C030504 | TURBINA DE VAPOR | C030000 | OFF BASE ST | C030500 | LUBRICATION SYSTEM ST | C030504
3MAV52CP001 | PUNTO MEDIDA PRESION ACEITE LEVANTAMIENTO COJINETE ST HP Y IP | C030504 | TURBINA DE VAPOR | C030000 | OFF BASE ST | C030500 | LUBRICATION SYSTEM ST | C030504
3MAV53AA001 | VALVULA LIMITADORA PRESION ACEITE LEVANTAMIENTO COJINETE ST IP Y LP | C030504 | TURBINA DE VAPOR | C030000 | OFF BASE ST | C030500 | LUBRICATION SYSTEM ST | C030504
3MAV53CP001 | PUNTO DE MEDIDA PRESION ACEITE LEVANTAMIENTO COJINETE ST IP Y LP | C030504 | TURBINA DE VAPOR | C030000 | OFF BASE ST | C030500 | LUBRICATION SYSTEM ST | C030504
3MAV54AA001 | VALVULA LIMITADORA PRESION ACEITE LEVANTAMIENTO COJINETE ST LP GEN | C030504 | TURBINA DE VAPOR | C030000 | OFF BASE ST | C030500 | LUBRICATION SYSTEM ST | C030504
3MAV54CP001 | PUNTO DE MEDIDA PRESION ACEITE LEVANTAMIENTO COJINETE ST LP Y GEN | C030504 | TURBINA DE VAPOR | C030000 | OFF BASE ST | C030500 | LUBRICATION SYSTEM ST | C030504
3MAV70AT002 | FILTRO RETORNO ACEITE 3MAV70AT001 ST | C030504 | TURBINA DE VAPOR | C030000 | OFF BASE ST | C030500 | LUBRICATION SYSTEM ST | C030504
3MAV70AX011 | MIRILLA EN DRENAJE COJINETE BOMBA PRINCIPAL ST HP | C030504 | TURBINA DE VAPOR | C030000 | OFF BASE ST | C030500 | LUBRICATION SYSTEM ST | C030504
3MAV70AX021 | MIRILLA EN DRENAJE COJINETE ST HP Y IP | C030504 | TURBINA DE VAPOR | C030000 | OFF BASE ST | C030500 | LUBRICATION SYSTEM ST | C030504
3MAV70AX031 | MIRILLA EN DRENAJE COJINETE TURBINA DE VAPOR IP Y LP | C030504 | TURBINA DE VAPOR | C030000 | OFF BASE ST | C030500 | LUBRICATION SYSTEM ST | C030504
3MAV70AX041 | MIRILLA EN DRENAJE COJINETE TURBINA DE VAPOR LP Y GEN | C030504 | TURBINA DE VAPOR | C030000 | OFF BASE ST | C030500 | LUBRICATION SYSTEM ST | C030504
3MAV70CT011 | INDICADOR DE TEMP RETORNO ACEITE LUBRICACION COJINETE BOMBA PRINCIPAL ST HP | C030504 | TURBINA DE VAPOR | C030000 | OFF BASE ST | C030500 | LUBRICATION SYSTEM ST | C030504
3MAV70CT012 | PUNTO MEDIDA DE TEMP. RETORNO ACEITE LUBRICACION COJINETE BOMBA PRINCIPAL ST HP | C030504 | TURBINA DE VAPOR | C030000 | OFF BASE ST | C030500 | LUBRICATION SYSTEM ST | C030504
3MAV70CT021 | INDICADOR DE TEMPERATURA RETORNO ACEITE LUBRICACION COJINETE ST HP Y IP | C030504 | TURBINA DE VAPOR | C030000 | OFF BASE ST | C030500 | LUBRICATION SYSTEM ST | C030504
3MAV70CT022 | PUNTO MEDIDA DE TEMPERATURA RETORNO ACEITE LUBRICACION COJINETE ST AP Y MP | C030504 | TURBINA DE VAPOR | C030000 | OFF BASE ST | C030500 | LUBRICATION SYSTEM ST | C030504
3MAV70CT031 | INDICADOR DE TEMPERATURA RETORNO ACEITE LUBRICACION COJINETE ST MP Y BP | C030504 | TURBINA DE VAPOR | C030000 | OFF BASE ST | C030500 | LUBRICATION SYSTEM ST | C030504
3MAV70CT032 | PUNTO DE MEDIDA DE TEMPERATURA RETORNO ACEITE LUBRICACION COJINETE ST MP Y BP | C030504 | TURBINA DE VAPOR | C030000 | OFF BASE ST | C030500 | LUBRICATION SYSTEM ST | C030504
3MAV70CT041 | INDICADOR DE TEMP. RETORNO ACEITE LUBRICACION COJINETE ST BP Y ALTERNADOR | C030504 | TURBINA DE VAPOR | C030000 | OFF BASE ST | C030500 | LUBRICATION SYSTEM ST | C030504
3MAV70CT042 | PUNTO DE MEDIDA DE TEMP. RETORNO ACEITE LUBRICACION COJINETE ST BP Y ALTERNADOR | C030504 | TURBINA DE VAPOR | C030000 | OFF BASE ST | C030500 | LUBRICATION SYSTEM ST | C030504
3MAV90AA001 | VALVULA MANUAL AISLAMIENTO ASPIRACION ACEITE PURIFICADOR DE ACEITE ST | C030504 | TURBINA DE VAPOR | C030000 | OFF BASE ST | C030500 | LUBRICATION SYSTEM ST | C030504
3MAV90AA010 | VALVULA AISLAMIENTO RETORNO ACEITE DEL PURIFICADOR ST | C030504 | TURBINA DE VAPOR | C030000 | OFF BASE ST | C030500 | LUBRICATION SYSTEM ST | C030504
3MAV99AT001 | PURIFICADOR PALL HNP006 Nº/S HNPL 1881 | C030504 | TURBINA DE VAPOR | C030000 | OFF BASE ST | C030500 | LUBRICATION SYSTEM ST | C030504
3MAW10AA011 | VALVULA NEUMATICA CONTROL DE ADMISION VAPOR AUX. A SISTEMA DE SELLADO ST (VAPOR DE SELLOS ENTRADA) | C030501 | TURBINA DE VAPOR | C030000 | OFF BASE ST | C030500 | GLAND SYSTEM ST | C030501
3MAW10AU011 | CONVERSOR ELECTRONEUMATICO DE LA VALVULA NEUMATICA CONTROL DE ADMISION VAPOR AUX. A SISTEMA DE SELLADO ST 3MAW10AA011 (VAPOR DE SELLOS) | C030501 | TURBINA DE VAPOR | C030000 | OFF BASE ST | C030500 | GLAND SYSTEM ST | C030501
3MAW10BP001 | PLACA ORIFICIO PARA CAUDAL MINIMO ADMISION VAPOR AUX. A SISTEMA DE SELLADO ST (VAPOR DE SELLOS) | C030501 | TURBINA DE VAPOR | C030000 | OFF BASE ST | C030500 | GLAND SYSTEM ST | C030501
3MAW10BQ004-A | SOPORTE DE TUBERIA SISTEMA DE SELLOS DE LA TURBINA DE VAPOR (10) | C131500 | BOP | C130000 | PIPE SUPPORTS & HANGERS | C131500
3MAW10BQ004-B | SOPORTE DE TUBERIA SISTEMA DE SELLOS DE LA TURBINA DE VAPOR (10) | C131500 | BOP | C130000 | PIPE SUPPORTS & HANGERS | C131500
3MAW10CG011 | TRANSMISOR DE POSICION APERTURA DE LA VALVULA NEUMATICA CONTROL DE ADMISION VAPOR AUX. A SISTEMA DE SELLADO ST 3MAW10AA011 | C030501 | TURBINA DE VAPOR | C030000 | OFF BASE ST | C030500 | GLAND SYSTEM ST | C030501
3MAW15AA011 | VALVULA NEUMATICA CONTROL DE AGUA ATEMPERACION VAPOR DE SELLOS | C030501 | TURBINA DE VAPOR | C030000 | OFF BASE ST | C030500 | GLAND SYSTEM ST | C030501
3MAW15AA012 | VALVULA NEUMATICA CONTROL PRESION VAPOR DE SELLOS (EVACUACION AL EXHAUST DUCT , TUBARRO ST) | C030501 | TURBINA DE VAPOR | C030000 | OFF BASE ST | C030500 | GLAND SYSTEM ST | C030501
3MAW15AU011 | CONVERSOR ELECTRONEUMATICO VALVULA NEUMATICA CONTROL DE AGUA ATEMPERACION VAPOR DE SELLOS 3MAW15AA011 | C030501 | TURBINA DE VAPOR | C030000 | OFF BASE ST | C030500 | GLAND SYSTEM ST | C030501
3MAW15AU012 | CONVERSOR ELECTRONEUMATICO DE LA VALVULA NEUMATICA CONTROL PRESION VAPOR DE SELLOS 3MAW15AA012 | C030501 | TURBINA DE VAPOR | C030000 | OFF BASE ST | C030500 | GLAND SYSTEM ST | C030501
3MAW15BR011 | CONDUCTO DE CONDENSADO DESDE 3LCE30BR010 HASTA MAW15/701(ALT) | C030501 | TURBINA DE VAPOR | C030000 | OFF BASE ST | C030500 | GLAND SYSTEM ST | C030501
3MAW15CG011 | TRANSMISOR DE POSICION APERTURA VALVULA NEUMATICA CONTROL DE AGUA ATEMPERACION VAPOR DE SELLOS | C030501 | TURBINA DE VAPOR | C030000 | OFF BASE ST | C030500 | GLAND SYSTEM ST | C030501
3MAW15CG012 | TRANSMISOR DE POSICION DE LA VALVULA NEUMATICA CONTROL PRESION VAPOR DE SELLOS | C030501 | TURBINA DE VAPOR | C030000 | OFF BASE ST | C030500 | GLAND SYSTEM ST | C030501
3MAW15CP001 | TRANSMISOR DE PRESION VAPOR DE SELLOS | C030501 | TURBINA DE VAPOR | C030000 | OFF BASE ST | C030500 | GLAND SYSTEM ST | C030501
3MAW15CP002 | TRANSMISOR DE PRESION VAPOR DE SELLOS | C030501 | TURBINA DE VAPOR | C030000 | OFF BASE ST | C030500 | GLAND SYSTEM ST | C030501
3MAW15CT001 | TRANSMISOR DE TEMPERATURA VAPOR DE SELLOS | C030501 | TURBINA DE VAPOR | C030000 | OFF BASE ST | C030500 | GLAND SYSTEM ST | C030501
3MAW15CT002 | TRANSMISOR DE TEMPERATURA VAPOR DE SELLOS | C030501 | TURBINA DE VAPOR | C030000 | OFF BASE ST | C030500 | GLAND SYSTEM ST | C030501
3MAW30AA001 | VALVULA MANUAL DE AISLAMIENTO ENTRADA AL EXTRACTOR DE VAHOS VAPOR DE SELLOS 3MAW30AN001 | C030501 | TURBINA DE VAPOR | C030000 | OFF BASE ST | C030500 | GLAND SYSTEM ST | C030501
3MAW30AA011 | VALVULA MANUAL DE AISLAMIENTO ENTRADA AL EXTRACTOR VAPOR DE SELLOS 3MAW30AN002 | C030501 | TURBINA DE VAPOR | C030000 | OFF BASE ST | C030500 | GLAND SYSTEM ST | C030501
3MAW30AA012 | VALVULA MANUAL DE AISLAMIENTO SALIDA AL EXTRACTOR DE VAHOS VAPOR DE SELLOS 3MAW30AN002 | C030501 | TURBINA DE VAPOR | C030000 | OFF BASE ST | C030500 | GLAND SYSTEM ST | C030501
3MAW30AA203 | VALVULA MANUAL DRENAJE DEL CONDENSADOR DEL VAPOR DE SELLOS | C030501 | TURBINA DE VAPOR | C030000 | OFF BASE ST | C030500 | GLAND SYSTEM ST | C030501
3MAW30AA210 | VALVULA CONTROLADORA DE NIVEL DEL CONDENSADOR DE VAPOR DE SELLOS | C030501 | TURBINA DE VAPOR | C030000 | OFF BASE ST | C030500 | GLAND SYSTEM ST | C030501
3MAW30AA215 | VALVULA ANTIRETORNO DEL CONTROL DE NIVEL DEL CONDENSADOR DE VAPOR DE SELLOS | C030501 | TURBINA DE VAPOR | C030000 | OFF BASE ST | C030500 | GLAND SYSTEM ST | C030501
3MAW30AA301 | VALVULA MANUAL DE AISLAMIENTO ENTRADA FLUJOMETRO 3MAW40CF001 CONDENSADOR VAPOR DE SELLOS | C030501 | TURBINA DE VAPOR | C030000 | OFF BASE ST | C030500 | GLAND SYSTEM ST | C030501
3MAW30AA302 | VALVULA MANUAL DE AISLAMIENTO SALIDA FLUJOMETRO 3MAW40CF001 CONDENSADOR VAPOR DE SELLOS | C030501 | TURBINA DE VAPOR | C030000 | OFF BASE ST | C030500 | GLAND SYSTEM ST | C030501
3MAW30AC001 | CONDENSADOR DE VAPOR DE SELLOS | C030501 | TURBINA DE VAPOR | C030000 | OFF BASE ST | C030500 | GLAND SYSTEM ST | C030501
3MAW30AN001 | MOTOR ELECTRICO VENTILADOR EXTRACTOR VAPOR DE SELLOS | C030501 | TURBINA DE VAPOR | C030000 | OFF BASE ST | C030500 | GLAND SYSTEM ST | C030501
3MAW30AN002 | MOTOR ELECTRICO VENTILADOR EXTRACTOR VAPOR DE SELLOS | C030501 | TURBINA DE VAPOR | C030000 | OFF BASE ST | C030500 | GLAND SYSTEM ST | C030501
3MAW30BR220 | CONDUCTO DE AGUA DE DRENAJE DESDE MAW30/035(ALT) HASTA DRAINAGE | C030501 | TURBINA DE VAPOR | C030000 | OFF BASE ST | C030500 | GLAND SYSTEM ST | C030501
3MAW30CL001 | INDICADOR NIVEL DE CONDENSADO EN EL CONDENSADOR DE VAPOR DE SELLOS | C030501 | TURBINA DE VAPOR | C030000 | OFF BASE ST | C030500 | GLAND SYSTEM ST | C030501
3MAW30CP001 | PUNTO DE MEDIDA PRESION VAPOR DE SELLOS CONDENSADOR DE VAPOR DE SELLOS | C030501 | TURBINA DE VAPOR | C030000 | OFF BASE ST | C030500 | GLAND SYSTEM ST | C030501
3MAW30CT011 | PUNTO MEDIDA TEMP. EN ENTRADA AGUA REFRIGERACION CONDENSADOR DE VAPOR DE SELLOS | C030501 | TURBINA DE VAPOR | C030000 | OFF BASE ST | C030500 | GLAND SYSTEM ST | C030501
3MAW30CT012 | PUNTO MEDIDA TEMP. EN SALIDA AGUA REFRIGERACION CONDENSADOR DE VAPOR DE SELLOS | C030501 | TURBINA DE VAPOR | C030000 | OFF BASE ST | C030500 | GLAND SYSTEM ST | C030501
3MAW30DP001 | VALVULA DE SEGURIDAD ENTRADA AGUA CONDENSADO AL CONDENSADOR DE VAPOR DE SELLOS | C030501 | TURBINA DE VAPOR | C030000 | OFF BASE ST | C030500 | GLAND SYSTEM ST | C030501
3MAX11AA221 | VALVULA MANUAL DE VENTEO DE LA BOMBA HIDRAULICA 3MAX11AP001 | C030503 | TURBINA DE VAPOR | C030000 | OFF BASE ST | C030500 | HYDRAULIC SYSTEM ST | C030503
3MAX11AA222 | VALVULA MANUAL DE VENTEO DE LA BOMBA HIDRAULICA 3MAX11AP002 | C030503 | TURBINA DE VAPOR | C030000 | OFF BASE ST | C030500 | HYDRAULIC SYSTEM ST | C030503
3MAX11AA501 | VALVULA MANUAL DE TEST PARA PRUEBA DE ARRANQUE POR CAIDA DE PRESION DE LA BOMBA HIDRAULICA QUE ESTE EN RESERVA. | C030503 | TURBINA DE VAPOR | C030000 | OFF BASE ST | C030500 | HYDRAULIC SYSTEM ST | C030503
3MAX11AAO21 | VALVULA ANTIRRETORNO EN LA DESCARGA A LA BOMBA HIDRAULICA 3MAX11AP001 | C030503 | TURBINA DE VAPOR | C030000 | OFF BASE ST | C030500 | HYDRAULIC SYSTEM ST | C030503
3MAX11AAO22 | VALVULA ANTIRRETORNO EN LA DESCARGA A LA BOMBA HIDRAULICA 3MAX11AP002 | C030503 | TURBINA DE VAPOR | C030000 | OFF BASE ST | C030500 | HYDRAULIC SYSTEM ST | C030503
3MAX11AP001 | BOMBA HIDRAULICA ST INTERRUPTOR 0BJA41GS401 | C030503 | TURBINA DE VAPOR | C030000 | OFF BASE ST | C030500 | HYDRAULIC SYSTEM ST | C030503
3MAX11AP002 | BOMBA HIDRAULICA ST INTERRUPTOR 0BJA42GS401 | C030503 | TURBINA DE VAPOR | C030000 | OFF BASE ST | C030500 | HYDRAULIC SYSTEM ST | C030503
3MAX11AT001 | FILTRO DE ASPIRACION DE LA BOMBA HIDRAULICA 3MAX11AP001 | C030503 | TURBINA DE VAPOR | C030000 | OFF BASE ST | C030500 | HYDRAULIC SYSTEM ST | C030503
3MAX11AT002 | FILTRO DE ASPIRACION DE LA BOMBA HIDRAULICA 3MAX11AP002 | C030503 | TURBINA DE VAPOR | C030000 | OFF BASE ST | C030500 | HYDRAULIC SYSTEM ST | C030503
3MAX11BP201 | PLACA DE ORIFICIO | C030503 | TURBINA DE VAPOR | C030000 | OFF BASE ST | C030500 | HYDRAULIC SYSTEM ST | C030503
3MAX11CP001 | ORIFICIO PARA INDICADOR DE PRESION AGUAS DEBAJO DE LAS BOMBAS HIDRAULICAS | C030503 | TURBINA DE VAPOR | C030000 | OFF BASE ST | C030500 | HYDRAULIC SYSTEM ST | C030503
3MAX11CP002 | ORIFICIO PARA INDICADOR DE PRESION AGUAS DEBAJO DE LAS BOMBAS HIDRAULICAS | C030503 | TURBINA DE VAPOR | C030000 | OFF BASE ST | C030500 | HYDRAULIC SYSTEM ST | C030503
3MAX11CP031 | TRANSMISOR DE PRESION PARA MEDIDA DE PRESION EN EL COLECTOR DE DESCARGA DE ACEITE HIDRAULICO | C030503 | TURBINA DE VAPOR | C030000 | OFF BASE ST | C030500 | HYDRAULIC SYSTEM ST | C030503
3MAX11CP501 | INDICADOR DE PRESION LOCAL EN EL COLECTOR DE DESCARGA DE ACEITE HIDRAULICO | C030503 | TURBINA DE VAPOR | C030000 | OFF BASE ST | C030500 | HYDRAULIC SYSTEM ST | C030503
3MAX11DP001 | VALVULA REGULADORA. PARA MANTENER LA PRESION CONSTANTE. VALVULA DE ALIVIO EN LINEA DESCARGA BOMBAS HIDRAULICAS ST | C030503 | TURBINA DE VAPOR | C030000 | OFF BASE ST | C030500 | HYDRAULIC SYSTEM ST | C030503
3MAX13AA007 | VALVULA MANUAL IGUALADORA DE PRESION DE LOS FILTROS DE ACEITE HIDRAULICO 3MAX13AT001 | C030503 | TURBINA DE VAPOR | C030000 | OFF BASE ST | C030500 | HYDRAULIC SYSTEM ST | C030503
3MAX13AA203 | VALVULA MANUAL DE DRENAJE DE UNO DE LOS FILTROS DE ACEITE HIDRAULICO | C030503 | TURBINA DE VAPOR | C030000 | OFF BASE ST | C030500 | HYDRAULIC SYSTEM ST | C030503
3MAX13AA204 | VALVULA MANUAL DE DRENAJE DE UNO DE LOS FILTROS DE ACEITE HIDRAULICO | C030503 | TURBINA DE VAPOR | C030000 | OFF BASE ST | C030500 | HYDRAULIC SYSTEM ST | C030503
3MAX13AA213 | VALVULA MANUAL DE VENTEO DEE UNO DE LOS FILTROS DE ACEITE HIDRAULICO | C030503 | TURBINA DE VAPOR | C030000 | OFF BASE ST | C030500 | HYDRAULIC SYSTEM ST | C030503
3MAX13AA214 | VALVULA MANUAL DE VENTEO DE UNO DE LOS FILTROS DE ACEITE HIDRAULICO | C030503 | TURBINA DE VAPOR | C030000 | OFF BASE ST | C030500 | HYDRAULIC SYSTEM ST | C030503
3MAX13AT001 | MODULO DEL FILTRO DE ACEITE HIDRAULICO | C030503 | TURBINA DE VAPOR | C030000 | OFF BASE ST | C030500 | HYDRAULIC SYSTEM ST | C030503
3MAX13AX013 | VISOR OPTICO EN LA LINEA DE VENTEO DE UNO DE LOS FILTROS | C030503 | TURBINA DE VAPOR | C030000 | OFF BASE ST | C030500 | HYDRAULIC SYSTEM ST | C030503
3MAX13AX014 | VISOR OPTICO EN LA LINEA DE VENTEO DE UNO DE LOS FILTROS | C030503 | TURBINA DE VAPOR | C030000 | OFF BASE ST | C030500 | HYDRAULIC SYSTEM ST | C030503
3MAX13BP013 | PLACA DE ORIFICIO EN LA LINEA DE VENTEO DE UNO DE LOS FILTROS DE ACEITE DEL SISTEMA HIDRAULICO | C030503 | TURBINA DE VAPOR | C030000 | OFF BASE ST | C030500 | HYDRAULIC SYSTEM ST | C030503
3MAX13BP014 | PLACA DE ORIFICIO EN LA LINEA DE VENTEO DE UNO DE LOS FILTROS DE ACEITE DEL SISTEMA HIDRAULICO | C030503 | TURBINA DE VAPOR | C030000 | OFF BASE ST | C030500 | HYDRAULIC SYSTEM ST | C030503
3MAX15AA001 | VALVULA DE AISLAMIENTO DEL ACUMULADOR DEL SISTEMA HIDRAULICO | C030503 | TURBINA DE VAPOR | C030000 | OFF BASE ST | C030500 | HYDRAULIC SYSTEM ST | C030503
3MAX15AA002 | VALVULA DE CORTE PARA TEST DEL ACUMULADOR | C030503 | TURBINA DE VAPOR | C030000 | OFF BASE ST | C030500 | HYDRAULIC SYSTEM ST | C030503
3MAX15BB001 | ACUMULADOR DE FLUIDO HIDRAULICO | C030503 | TURBINA DE VAPOR | C030000 | OFF BASE ST | C030500 | HYDRAULIC SYSTEM ST | C030503
3MAX15CP001 | INDICADOR DE PRESION LOCAL PARA MEDIDA DE PRESION A LA SALIDA DEL ACUMULADOR | C030503 | TURBINA DE VAPOR | C030000 | OFF BASE ST | C030500 | HYDRAULIC SYSTEM ST | C030503
3MAX15DP001 | VALVULA DE SEGURIDAD DEL ACUMULADOR DEL CIRCUITO HIDRAULICO | C030503 | TURBINA DE VAPOR | C030000 | OFF BASE ST | C030500 | HYDRAULIC SYSTEM ST | C030503
3MAX16AA001 | VALVULA ANTIRETORNO EN EL COLECTOR DE ALIMENTACION HIDRAULICA TRAS SALIR DE LOS FILTROS | C030503 | TURBINA DE VAPOR | C030000 | OFF BASE ST | C030500 | HYDRAULIC SYSTEM ST | C030503
3MAX16CP002 | ORIFICIO PARA TOMA DE PRESION | C030503 | TURBINA DE VAPOR | C030000 | OFF BASE ST | C030500 | HYDRAULIC SYSTEM ST | C030503
3MAX43AA111 | VALVULA SOLENOIDE DE DISPARO DEL CANAL 1+E6914 | C030503 | TURBINA DE VAPOR | C030000 | OFF BASE ST | C030500 | HYDRAULIC SYSTEM ST | C030503
3MAX43AA112 | VALVULA SOLENOIDE DE DISPARO DEL CANAL 2 | C030503 | TURBINA DE VAPOR | C030000 | OFF BASE ST | C030500 | HYDRAULIC SYSTEM ST | C030503
3MAX43AA113 | VALVULA SOLENOIDE DE DISPARO DEL CANAL 3 | C030503 | TURBINA DE VAPOR | C030000 | OFF BASE ST | C030500 | HYDRAULIC SYSTEM ST | C030503
3MAX43AA121 | VALVULA PARA ALIMENTACION Y AMPLIFICACION DE DESCARGA DEL CANAL 1 | C030503 | TURBINA DE VAPOR | C030000 | OFF BASE ST | C030500 | HYDRAULIC SYSTEM ST | C030503
3MAX43AA122 | VALVULA DE ALIMENTACION Y AMPLIFICADOR DE DESCARGA DEL CANAL 2 | C030503 | TURBINA DE VAPOR | C030000 | OFF BASE ST | C030500 | HYDRAULIC SYSTEM ST | C030503
3MAX43AA123 | VALVULA DE ALIMENTACION Y AMPLIFICADOR DE DESCARGA DEL CANAL 3 | C030503 | TURBINA DE VAPOR | C030000 | OFF BASE ST | C030500 | HYDRAULIC SYSTEM ST | C030503
3MAX43AA151 | VALVULA ANTIRETORNO DEL CANAL 1 TURBINA VAPOR | C030503 | TURBINA DE VAPOR | C030000 | OFF BASE ST | C030500 | HYDRAULIC SYSTEM ST | C030503
3MAX43AA152 | VALVULA ANTIRETORNO DEL CANAL 2 TURBINA VAPOR | C030503 | TURBINA DE VAPOR | C030000 | OFF BASE ST | C030500 | HYDRAULIC SYSTEM ST | C030503
3MAX43AA153 | VALVULA ANTIRETORNO DEL CANAL 3 TURBINA VAPOR | C030503 | TURBINA DE VAPOR | C030000 | OFF BASE ST | C030500 | HYDRAULIC SYSTEM ST | C030503
3MAX43AA161 | VALVULA ANTIRRETORNO DEL CANAL 1-3 TURBINA VAPOR | C030503 | TURBINA DE VAPOR | C030000 | OFF BASE ST | C030500 | HYDRAULIC SYSTEM ST | C030503
3MAX43AA162 | VALVULA ANTIRRETORNO DEL CANAL 2-3 TURBINA VAPOR | C030503 | TURBINA DE VAPOR | C030000 | OFF BASE ST | C030500 | HYDRAULIC SYSTEM ST | C030503
3MAX43AA163 | VALVULA ANTIRRETORNO DEL CANAL 1-2 TURBINA VAPOR | C030503 | TURBINA DE VAPOR | C030000 | OFF BASE ST | C030500 | HYDRAULIC SYSTEM ST | C030503
3MAX43AA511 | VALVULA DE PRUEBA (TEST) DEL CANAL 1 TURBINA VAPOR | C030503 | TURBINA DE VAPOR | C030000 | OFF BASE ST | C030500 | HYDRAULIC SYSTEM ST | C030503
3MAX43AA512 | VALVULA DE PRUEBA (TEST) DEL CANAL 2 TURBINA VAPOR | C030503 | TURBINA DE VAPOR | C030000 | OFF BASE ST | C030500 | HYDRAULIC SYSTEM ST | C030503
3MAX43AA513 | VALVULA DE PRUEBA (TEST) DEL CANAL 3 TURBINA VAPOR | C030503 | TURBINA DE VAPOR | C030000 | OFF BASE ST | C030500 | HYDRAULIC SYSTEM ST | C030503
3MAX43BP001 | PLACA DE ORIFICIO DE ALIMENTACION DEL CANAL 1 TURBINA VAPOR | C030503 | TURBINA DE VAPOR | C030000 | OFF BASE ST | C030500 | HYDRAULIC SYSTEM ST | C030503
3MAX43BP002 | PLACA DE ORIFICIO DE ALIMENTACION DEL CANAL 2 TURBINA VAPOR | C030503 | TURBINA DE VAPOR | C030000 | OFF BASE ST | C030500 | HYDRAULIC SYSTEM ST | C030503
3MAX43BP003 | PLACA DE ORIFICIO DE ALIMENTACION DEL CANAL 3 TURBINA VAPOR | C030503 | TURBINA DE VAPOR | C030000 | OFF BASE ST | C030500 | HYDRAULIC SYSTEM ST | C030503
3MAX44AA001 | VALVULA SECUENCIAL TURBINA VAPOR | C030503 | TURBINA DE VAPOR | C030000 | OFF BASE ST | C030500 | HYDRAULIC SYSTEM ST | C030503
3MAX44AA011 | VALVULA AMPLIFICADORA DE DESCARGA TURBINA VAPOR | C030503 | TURBINA DE VAPOR | C030000 | OFF BASE ST | C030500 | HYDRAULIC SYSTEM ST | C030503
3MAX44AA051 | VALVULA ANTIRETORNO DEL SISTEMA DE SEGURIDAD CENTRAL | C030503 | TURBINA DE VAPOR | C030000 | OFF BASE ST | C030500 | HYDRAULIC SYSTEM ST | C030503
3MAX44AA052 | VALVULA ANTIRETORNO DEL SISTEMA DE SEGURIDAD TURBINA VAPOR | C030503 | TURBINA DE VAPOR | C030000 | OFF BASE ST | C030500 | HYDRAULIC SYSTEM ST | C030503
3MAX44AX001 | BLOQUE DE SUPERVISION DE PRESION TURBINA VAPOR(BLOQUE DE TRIP OIL) | C030503 | TURBINA DE VAPOR | C030000 | OFF BASE ST | C030500 | HYDRAULIC SYSTEM ST | C030503
3MAX44BP001 | PLACA DE ORIFICIO DE ALIMENTACION DEL SISTEMA DE SEGURIDAD TURBINA VAPOR | C030503 | TURBINA DE VAPOR | C030000 | OFF BASE ST | C030500 | HYDRAULIC SYSTEM ST | C030503
3MAX44BP002 | PLACA DE ORIFICIO DE ALIMENTACION DEL SISTEMA DE SEGURIDAD TURBINA VAPOR | C030503 | TURBINA DE VAPOR | C030000 | OFF BASE ST | C030500 | HYDRAULIC SYSTEM ST | C030503
3MAX44BP003 | PLACA DE ORIFICIO DE ALIMENTACION DEL SISTEMA DE SEGURIDAD DE CONTROL | C030503 | TURBINA DE VAPOR | C030000 | OFF BASE ST | C030500 | HYDRAULIC SYSTEM ST | C030503
3MAX44CG001 | TRANSMISOR DE POSICION DE LA VALVULA SECUENCIAL(BLOQUE TRIP OIL). | C030503 | TURBINA DE VAPOR | C030000 | OFF BASE ST | C030500 | HYDRAULIC SYSTEM ST | C030503
3MAX44CP001 | TRANSMISOR DE PRESION DEL SISTEMA DE SEGURIDAD (2 DE 3) ST | C030503 | TURBINA DE VAPOR | C030000 | OFF BASE ST | C030500 | HYDRAULIC SYSTEM ST | C030503
3MAX44CP002 | TRANSMISOR DE PRESION DEL SISTEMA DE SEGURIDAD (2 DE 3) ST | C030503 | TURBINA DE VAPOR | C030000 | OFF BASE ST | C030500 | HYDRAULIC SYSTEM ST | C030503
3MAX44CP003 | TRANSMISOR DE PRESION DEL SISTEMA DE SEGURIDAD (2 DE 3) ST | C030503 | TURBINA DE VAPOR | C030000 | OFF BASE ST | C030500 | HYDRAULIC SYSTEM ST | C030503
3MAX44CP005 | TOMA PARA MEDIDA DE PRESION DEL SISTEMA DE SEGURIDAD (TRIP) ST | C030503 | TURBINA DE VAPOR | C030000 | OFF BASE ST | C030500 | HYDRAULIC SYSTEM ST | C030503
3MAY | SISTEMA DE CONTROL Y PROTECCION DE LA TURBINA DE VAPOR | C030600 | TURBINA DE VAPOR | C030000 | ALSPA 320 ST CONTROL SYSTEM | C030600
3-MCC-125DC | CCM EMERGENCIA TV | C140401 | HV & LV ELECTRICAL SYSTEMS | C140000 | EMERGENCY DIESEL GENERATOR | C140400 | EMERGENCY LV DISTRIBUTION | C140401
3-MCC-125DC-GSEBP | INTERRUPTOR ALIMENTACION BOMBA EMERGENCIA SELLOS Y LUBRICACION GENERADOR ST 3-EBPM | C140401 | HV & LV ELECTRICAL SYSTEMS | C140000 | EMERGENCY DIESEL GENERATOR | C140400 | EMERGENCY LV DISTRIBUTION | C140401
3MKC10 | TRANSFORMADOR DE EXCITACIÓN TURBINA VAPOR | C080300 | GENERATOR ST | C080000 | EX2100 GENERATOR ST | C080300
3PGM55BR010 | CONDUCTO DE HIDROGENO DESDE ST GEN HASTA 3PGM59BR010 | C130400 | BOP | C130000 | ACW | C130400
3PGM56BR010 | CONDUCTO DE HIDROGENO DESDE ST GEN HASTA 3PGM55BR010 | C130400 | BOP | C130000 | ACW | C130400
3PGM57BR010 | CONDUCTO DE HIDROGENO DESDE ST GEN HASTA 3PGM58BR010 | C130400 | BOP | C130000 | ACW | C130400
3PGM58BR010 | CONDUCTO DE HIDROGENO DESDE ST GEN HASTA 3PGM59BR010 | C130400 | BOP | C130000 | ACW | C130400
3PGM59AA001 | VALVULA MANUAL DE AISLAMIENTO | C130400 | BOP | C130000 | ACW | C130400
3PGM59BR010 | CONDUCTO DE HIDROGENO DESDE 3PGM55BR010 HASTA 0PGM88BR010 | C130400 | BOP | C130000 | ACW | C130400
3PGM59CF501 | INDICADOR DE CAUDAL | C130400 | BOP | C130000 | ACW | C130400
3PGM62AA091 | VALVULA DE CONTROL DE AGUA DE REFRIGERACION DE ENFRIADORES DE ACEITE.ST | C130400 | BOP | C130000 | ACW | C130400
3PGM62BR010 | CONDUCTO DE AGUA DE REFRIGERACION DESDE 0PGM81BR010 HASTA 3PGM62BR015 | C130400 | BOP | C130000 | ACW | C130400
3PGM62BR015 | CONDUCTO DE AGUA DE REFRIGERACION DESDE 3PGM62BR010 HASTA 3PGM63BR010 | C130400 | BOP | C130000 | ACW | C130400
3PGM62BR020 | CONDUCTO DE AGUA DE REFRIGERACION DESDE 3PGM63BR020 HASTA 0PGM88BR020 | C130400 | BOP | C130000 | ACW | C130400
3PGM62BR101 | CONDUCTO DE AGUA DE REFRIGERACION DESDE 3PGM62BR010 HASTA 3PGM62BR020 | C130400 | BOP | C130000 | ACW | C130400
3PGM62CF501 | INDICADOR DE CAUDAL A LA SALIDA DE ENFRIADORES DE ACEITE | C130400 | BOP | C130000 | ACW | C130400
3PGM63AA001 | VALVULA MANUAL DE AISLAMIENTO DE AGUA DE RERFRIGERACION A LA ENTRADA DEL ENFRIADOR DE ACEITE DE TURBINA DE VAPOR. | C130400 | BOP | C130000 | ACW | C130400
3PGM63AA002 | VALVULA MANUAL DE AISLAMIENTO DE AGUA DE RERFRIGERACION A LA SALIDA DEL ENFRIADOR DE ACEITE DE TURBINA DE VAPOR. | C130400 | BOP | C130000 | ACW | C130400
3PGM63AA201 | VALVULA DE SEGURIDAD A LA SALIDA DEL ENFRIADOR DE ACEITE DE TURBINA DE VAPOR. | C130400 | BOP | C130000 | ACW | C130400
3PGM63AA301 | VALVULA MANUAL DE AISLAMIENTO DEL MANOMETRO 3PGM63CP501 A LA SALIDA DEL ENFRIADOR DE ACEITE DE TURBINA DE VAPOR. | C130400 | BOP | C130000 | ACW | C130400
3PGM63AA401 | VALVULA MANUAL DE DRENAJE DE AGUA DE REFRIGERACION A LA SALIDA DEL ENFRIADOR DE ACEITE DE TURBINA DE VAPOR. | C130400 | BOP | C130000 | ACW | C130400
3PGM63BR010 | CONDUCTO DE AGUA DE REFRIGERACION DESDE 0PGM87BR010 HASTA ST GEN | C130400 | BOP | C130000 | ACW | C130400
3PGM63BR020 | CONDUCTO DE AGUA DE REFRIGERACION DESDE ST GEN HASTA 0PGM88BR010 | C130400 | BOP | C130000 | ACW | C130400
3PGM63CP501 | INDICADOR DE PRESION A LA SALIDA DEL ENFRIADOR DE ACEITE DE TURBINA DE VAPOR. | C130400 | BOP | C130000 | ACW | C130400
3PGM64AA001 | VALVULA MANUAL DE AISLAMIENTO DE AGUA DE RERFRIGERACION A LA ENTRADA DEL ENFRIADOR DE ACEITE DE TURBINA DE VAPOR. | C130400 | BOP | C130000 | ACW | C130400
3PGM64AA002 | VALVULA MANUAL DE AISLAMIENTO DE AGUA DE RERFRIGERACION A LA SALIDA DEL ENFRIADOR DE ACEITE DE TURBINA DE VAPOR. | C130400 | BOP | C130000 | ACW | C130400
3PGM64AA201 | VALVULA DE SEGURIDAD A LA SALIDA DEL ENFRIADOR DE ACEITE DE TURBINA DE VAPOR. | C130400 | BOP | C130000 | ACW | C130400
3PGM64AA301 | VALVULA MANUAL DE AISLAMIENTO DEL MANOMETRO 3PGM64CP501 A LA SALIDA DEL ENFRIADOR DE ACEITE DE TURBINA DE VAPOR. | C130400 | BOP | C130000 | ACW | C130400
3PGM64AA401 | VALVULA MANUAL DE DRENAJE DE AGUA DE REFRIGERACION A LA SALIDA DEL ENFRIADOR DE ACEITE DE TURBINA DE VAPOR. | C130400 | BOP | C130000 | ACW | C130400
3PGM64BR010 | CONDUCTO DE AGUA DE REFRIGERACION DESDE 3PGM62BR015 HASTA ST GEN | C130400 | BOP | C130000 | ACW | C130400
3PGM64BR020 | CONDUCTO DE AGUA DE REFRIGERACION DESDE ST GEN HASTA 3PGM62BR020 | C130400 | BOP | C130000 | ACW | C130400
3PGM64CP501 | INDICADOR DE PRESION A LA SALIDA DEL ENFRIADOR DE ACEITE DE TURBINA DE VAPOR. | C130400 | BOP | C130000 | ACW | C130400
3PGM65AA001 | VALVULA MANUAL DE AISLAMIENTO DE AGUA DE REFRIGERACION A LA ENTRADA DEL ENFRIADOR DEL GENERADOR DE TURBINA DE VAPOR. | C130400 | BOP | C130000 | ACW | C130400
3PGM65AA002 | VALVULA MANUAL DE AISLAMIENTO DE AGUA DE REFRIGERACION A LA SALIDA DEL ENFRIADOR DEL GENERADOR DE TURBINA DE VAPOR. | C130400 | BOP | C130000 | ACW | C130400
3PGM65AA201 | VALVULA DE SEGURIDAD A LA SALIDA DEL ENFRIADOR DEL GENERADOR DE TURBINA DE VAPOR. | C130400 | BOP | C130000 | ACW | C130400
3PGM65AA301 | VALVULA MANUAL DE AISLAMIENTO DEL MANOMETRO 3PGM65CP501 A LA SALIDA DEL ENFRIADOR DEL GENERADOR ST | C130400 | BOP | C130000 | ACW | C130400
3PGM65BR010 | CONDUCTO DE AGUA DE REFRIGERACION DESDE 3PGM64BR010 HASTA ST GEN | C130400 | BOP | C130000 | ACW | C130400
3PGM65BR020 | CONDUCTO DE AGUA DE REFRIGERACION DESDE ST GEN HASTA 3PGM69BR010 | C130400 | BOP | C130000 | ACW | C130400
3PGM65CF501 | INDICADOR DE CAUDAL | C130400 | BOP | C130000 | ACW | C130400
3PGM65CP501 | INDICADOR DE PRESION | C130400 | BOP | C130000 | ACW | C130400
3PGM65CT501 | INDICADOR Tª SALIDA AGUA REFRIGERACION INTERCOOLER GENERADOR TURBINA DE VAPOR | C130400 | BOP | C130000 | ACW | C130400
3PGM66AA001 | VALVULA MANUAL ENTRADA AGUA AL GENERADOR EN LINEA 3PGM66BR010 | C130400 | BOP | C130000 | ACW | C130400
3PGM66AA002 | VALVULA MANUAL SALIDA ENFRIADOR DEL GENERADOR ST EN LINEA 3PGM66BR020 | C130400 | BOP | C130000 | ACW | C130400
3PGM66AA201 | VALVULA DE SEGURIDADSALIDA AGUA REFRIGERACION INTERCOOLER GENERADOR TURB DE VAPOR | C130400 | BOP | C130000 | ACW | C130400
3PGM66AA301 | VALVULA MANUAL EN LINEA 3PGM66BR020 AL (INSTRUMENTO PI 3PGM66CP501 ) | C130400 | BOP | C130000 | ACW | C130400
3PGM66BR010 | CONDUCTO DE AGUA DE REFRIGERACION DESDE 3PGM64BR010 HASTA ST GEN | C130400 | BOP | C130000 | ACW | C130400
3PGM66BR020 | CONDUCTO DE AGUA DE REFRIGERACION DESDE ST GEN HASTA 3PGM69BR010 | C130400 | BOP | C130000 | ACW | C130400
3PGM66CF501 | INDICADOR DE CAUDAL | C130400 | BOP | C130000 | ACW | C130400
3PGM66CP501 | INDICADOR DE PRESION | C130400 | BOP | C130000 | ACW | C130400
3PGM66CT501 | INDICADOR Tª SALIDA AGUA REFRIGERACION INTERCOOLER GENERADOR TURBINA DE VAPOR | C130400 | BOP | C130000 | ACW | C130400
3PGM67AA001 | VALVULA MANUAL ENTRADA ENFRIADOR DEL GENERADOR STEN LINEA 3PGM67BR010 | C130400 | BOP | C130000 | ACW | C130400
3PGM67AA002 | VALVULA MANUAL SALIDA ENFRIADOR DEL GENERADOR ST EN LINEA 3PGM67BR020 | C130400 | BOP | C130000 | ACW | C130400
3PGM67AA201 | VALVULA DE SEGURIDADSALIDA AGUA REFRIGERACION INTERCOOLER GENERADOR TURB DE VAPOR | C130400 | BOP | C130000 | ACW | C130400
3PGM67AA301 | VALVULA MANUAL EN LINEA 3PGM67BR020 AL (INSTRUMENTO PI 3PGM67CP501 ) | C130400 | BOP | C130000 | ACW | C130400
3PGM67BR010 | CONDUCTO DE AGUA DE REFRIGERACION DESDE 3PGM64BR020 HASTA ST GEN | C130400 | BOP | C130000 | ACW | C130400
3PGM67BR020 | CONDUCTO DE AGUA DE REFRIGERACION DESDE ST GEN HASTA 3PGM69BR020 | C130400 | BOP | C130000 | ACW | C130400
3PGM67CF501 | INDICADOR DE CAUDAL | C130400 | BOP | C130000 | ACW | C130400
3PGM67CP501 | INDICADOR DE PRESION | C130400 | BOP | C130000 | ACW | C130400
3PGM67CT501 | INDICADOR Tª SALIDA AGUA REFRIGERACION INTERCOOLER GENERADOR TURBINA DE VAPOR | C130400 | BOP | C130000 | ACW | C130400
3PGM68AA001 | VALVULA MANUAL ENTRADA ENFRIADOR GENERADOR ST EN LINEA 3PGM68BR010 | C130400 | BOP | C130000 | ACW | C130400
3PGM68AA002 | VALVULA MANUAL SALIDA ENFRIADOR GENERADOR ST EN LINEA 3PGM68BR020 | C130400 | BOP | C130000 | ACW | C130400
3PGM68AA201 | VALVULA DE SEGURIDADSALIDA AGUA REFRIGERACION INTERCOOLER GENERADOR TURB DE VAPOR | C130400 | BOP | C130000 | ACW | C130400
3PGM68AA301 | VALVULA MANUAL EN LINEA 3PGM68BR020 AL (INSTRUMENTO PI 3PGM68CP501 ) | C130400 | BOP | C130000 | ACW | C130400
3PGM68BR010 | CONDUCTO DE AGUA DE REFRIGERACION DESDE 3PGM64BR020 HASTA ST GEN | C130400 | BOP | C130000 | ACW | C130400
3PGM68BR020 | CONDUCTO DE AGUA DE REFRIGERACION DESDE ST GEN HASTA 3PGM69BR020 | C130400 | BOP | C130000 | ACW | C130400
3PGM68CF501 | INDICADOR DE CAUDAL | C130400 | BOP | C130000 | ACW | C130400
3PGM68CP501 | INDICADOR DE PRESION | C130400 | BOP | C130000 | ACW | C130400
3PGM68CT501 | INDICADOR Tª SALIDA AGUA REFRIGERACION INTERCOOLER GENERADOR TURBINA DE VAPOR | C130400 | BOP | C130000 | ACW | C130400
3PGM69BR010 | CONDUCTO DE AGUA DE REFRIGERACION DESDE 3PGM66BR020 HASTA 0PGM88BR010 | C130400 | BOP | C130000 | ACW | C130400
3PGM69BR020 | CONDUCTO DE AGUA DE REFRIGERACION DESDE 3PGM67BR020 HASTA 0PGM88BR010 | C130400 | BOP | C130000 | ACW | C130400
3PGM69BR030 | CONDUCTO DE AGUA DE REFRIGERACION DESDE 0PGM87BR010 HASTA 3PGM65BR010 | C130400 | BOP | C130000 | ACW | C130400
3PGM69BR040 | CONDUCTO DE AGUA DE REFRIGERACION DESDE 0PGM87BR010 HASTA 3PGM68BR010 | C130400 | BOP | C130000 | ACW | C130400
3PGM88BR010 | CONDUCTO DE AGUA DE REFRIGERACION DESDE 3PGM69BR010 HASTA 0PGM89BR010 | C130400 | BOP | C130000 | ACW | C130400
3PGM91AA001 | VALVULA MANUAL ENTRADA ENFRIADOR DE ACEITE DE LA ST EN LINEA 3PGM91BR010 | C130400 | BOP | C130000 | ACW | C130400
3PGM91AA002 | VALVULA MANUAL SALIDA ENFRIADOR DE ACEITE DE LA ST EN LINEA 3PGM91BR020 | C130400 | BOP | C130000 | ACW | C130400
3PGM91AA201 | VALVULA DE SEGURIDAD | C130400 | BOP | C130000 | ACW | C130400
3PGM91AA301 | VALVULA MANUAL EN LINEA 3PGM91BR020 AL (INSTRUMENTO PI 3PGM91CP501 ) | C130400 | BOP | C130000 | ACW | C130400
3PGM91AA401 | VALVULA MANUAL DE VACIADO EN LINEA 3PGM91BR010 | C130400 | BOP | C130000 | ACW | C130400
3PGM91BR010 | CONDUCTO DE AGUA DE REFRIGERACION DESDE 0PGM86BR010 HASTA MAV22/030(ALT) | C130400 | BOP | C130000 | ACW | C130400
3PGM91BR020 | CONDUCTO DE AGUA DE REFRIGERACION DESDE MAV22/035(ALT) HASTA 0PGM88BR020 | C130400 | BOP | C130000 | ACW | C130400
3PGM91CF501 | INDICADOR DE CAUDAL | C130400 | BOP | C130000 | ACW | C130400
3PGM91CP501 | INDICADOR DE PRESION | C130400 | BOP | C130000 | ACW | C130400
3PGM91CT501 | INDICADOR DE TEMPERATURA | C130400 | BOP | C130000 | ACW | C130400
3PGM91CT502 | INDICADOR DE TEMPERATURA | C130400 | BOP | C130000 | ACW | C130400
3PGM92AA001 | VALVULA MANUAL DE ENTRADA A ENFRIADOR DE ACEITE ST EN LINEA 3PGM92BR010 | C130400 | BOP | C130000 | ACW | C130400
3PGM92AA002 | VALVULA MANUAL DE SALIDA ENFRIADOR DE ACEITE ST EN LINEA 3PGM92BR020 | C130400 | BOP | C130000 | ACW | C130400
3PGM92AA201 | VALVULA DE SEGURIDAD | C130400 | BOP | C130000 | ACW | C130400
3PGM92AA301 | VALVULA MANUAL EN LINEA 3PGM92BR020 AL (INSTRUMENTO PI 3PGM92CP501 ) | C130400 | BOP | C130000 | ACW | C130400
3PGM92AA401 | VALVULA MANUAL DE VACIADO EN LINEA 3PGM92BR010 | C130400 | BOP | C130000 | ACW | C130400
3PGM92BR010 | CONDUCTO DE AGUA DE REFRIGERACION DESDE 3PGM85BR010 HASTA MAV22/031(ALT) | C130400 | BOP | C130000 | ACW | C130400
3PGM92BR020 | CONDUCTO DE AGUA DE REFRIGERACION DESDE MAV22/036(ALT) HASTA 0PGM88BR020 | C130400 | BOP | C130000 | ACW | C130400
3PGM92CF501 | INDICADOR DE CAUDAL | C130400 | BOP | C130000 | ACW | C130400
3PGM92CP501 | INDICADOR DE PRESION | C130400 | BOP | C130000 | ACW | C130400
3PGM92CT501 | INDICADOR DE TEMPERATURA | C130400 | BOP | C130000 | ACW | C130400
3PGM92CT502 | INDICADOR DE TEMPERATURA | C130400 | BOP | C130000 | ACW | C130400
3QFM11AA001 | VALVULA MANUAL A LAS BARRAS DE FASE AISLADA ST EN LINEA 0QFA70BR020 | C130700 | BOP | C130000 | SERVICE & CONTROL AIR | C130700
3QFM11AA002 | VALVULA MANUAL TIPO B EN LINEA 0QFA70BR020 | C130700 | BOP | C130000 | SERVICE & CONTROL AIR | C130700
3QFM25AA001 | VALVULA MANUAL DE CORTE A ZONA DE LA TURBINA DE VAPOR EN LINEA 3QFM25BR010 | C130700 | BOP | C130000 | SERVICE & CONTROL AIR | C130700
3QFM25AA002 | VALVULA MANUAL DE AIRE A VALVULA 3LCA51AA091 VALVULA DE CONTROL DE ATEMPERACION EN LINEA 3QFM25BR010 | C130700 | BOP | C130000 | SERVICE & CONTROL AIR | C130700
3QFM25AA003 | VALVULA MANUAL DE AIRE A VALVULA 3LBC20AA001 (CR STEAM CHECK VALVE) | C130700 | BOP | C130000 | SERVICE & CONTROL AIR | C130700
3QFM25AA004 | VALVULA MANUAL DE AISLAMIENTO DE AIRE A VALVULAS DE ST | C130700 | BOP | C130000 | SERVICE & CONTROL AIR | C130700
3QFM25AA005 | VALVULA MANUAL DE AISLAMIENTO DE AIRE A VALVULA 3LBA92AA401 (LP ST DRAIN CONTROL VALVE) | C130700 | BOP | C130000 | SERVICE & CONTROL AIR | C130700
3QFM25AA006 | VALVULA MANUAL DE AISLAMIENTO DE AIRE A VALVULA 3LCA53AA091 (VAC FLASH TK COND. CONTROL VALVE) | C130700 | BOP | C130000 | SERVICE & CONTROL AIR | C130700
3QFM25AA051 | VALVULA MANUAL DE AISLAMIENTO DE AIRE A VALVULA 3MAW10AA011 (GLAND STEAM ADMISION VALVE) | C130700 | BOP | C130000 | SERVICE & CONTROL AIR | C130700
3QFM25AA052 | VALVULA MANUAL DE AISLAMIENTO DE AIRE A VALVULA 3MAW15AA012 (GLAND STEAM EXHAUST VALVE) | C130700 | BOP | C130000 | SERVICE & CONTROL AIR | C130700
3QFM25AA053 | VALVULA MANUAL DE AISLAMIENTO DE AIRE A VALVULA 3MAW15AA011 ( WATER CONTROL VALVE) | C130700 | BOP | C130000 | SERVICE & CONTROL AIR | C130700
3QFM25AA054 | VALVULA MANUAL DE AISLAMIENTO DE AIRE A VALVULA 3MAC80AA001 (WATER INJECTION VALVE) | C130700 | BOP | C130000 | SERVICE & CONTROL AIR | C130700
3QFM25AA055 | VALVULA MANUAL DE AISLAMIENTO DE AIRE A VALVULA 3LBC20AA001 ( NON RETURN VALVE) | C130700 | BOP | C130000 | SERVICE & CONTROL AIR | C130700
3QFM25AA056 | VALVULA MANUAL DE AISLAMIENTO DE AIRE A VALVULA 3LBH10AA091 (TAL- VALVE) | C130700 | BOP | C130000 | SERVICE & CONTROL AIR | C130700
3QFM25AA057 | VALVULA MANUAL DE AISLAMIENTO DE AIRE A VALVULA 3MAL10AA011 (DRAIN VALVE) | C130700 | BOP | C130000 | SERVICE & CONTROL AIR | C130700
3QFM25AA058 | VALVULA MANUAL DE AISLAMIENTO DE AIRE A VALVULA 3MAL20AA011 (DRAIN VALVE) | C130700 | BOP | C130000 | SERVICE & CONTROL AIR | C130700
3QFM25AA059 | VALVULA MANUAL DE AISLAMIENTO DE AIRE A VALVULA 3MAL20AA012 (DRAIN VALVE) | C130700 | BOP | C130000 | SERVICE & CONTROL AIR | C130700
3QFM25AA060 | VALVULA MANUAL DE AISLAMIENTO DE AIRE A VALVULA 3MAL40AA011 (DRAIN VALVE) | C130700 | BOP | C130000 | SERVICE & CONTROL AIR | C130700
3QFM25AA061 | VALVULA MANUAL DE AISLAMIENTO DE AIRE A VALVULA 3MAL50AA011 (DRAIN VALVE) | C130700 | BOP | C130000 | SERVICE & CONTROL AIR | C130700
3QFM25AA062 | VALVULA MANUAL DE AISLAMIENTO DE AIRE A VALVULA 3MAL70AA011 (DRAIN VALVE) | C130700 | BOP | C130000 | SERVICE & CONTROL AIR | C130700
3QFM25AA063 | VALVULA MANUAL DE AISLAMIENTO DE AIRE A VALVULA 3MAL70AA012 (DRAIN VALVE) | C130700 | BOP | C130000 | SERVICE & CONTROL AIR | C130700
3QFM25AA064 | VALVULA MANUAL DE AISLAMIENTO DE AIRE A VALVULA 3LBC10AA210 (DRAIN VALVE) | C130700 | BOP | C130000 | SERVICE & CONTROL AIR | C130700
3QFM25AA065 | VALVULA MANUAL DE AISLAMIENTO DE AIRE A VALVULA 3LCA51AA091 ( WATER CONTROL VALVE) | C130700 | BOP | C130000 | SERVICE & CONTROL AIR | C130700
3QFM25BR010 | CONDUCTO DE AIRE DESDE 0QFA70BR020 HASTA CAP | C130700 | BOP | C130000 | SERVICE & CONTROL AIR | C130700
3QFM35AA001 | VALVULA MANUAL DE AISLAMIENTO DE AIRE EN LINEA GENERAL | C130700 | BOP | C130000 | SERVICE & CONTROL AIR | C130700
3QFM35AA002 | VALVULA MANUAL DE AISLAMIENTO DE AIRE A VALVULA 3LBG17AA401( AUX STEAM DRAIN CONTROL VALVE) | C130700 | BOP | C130000 | SERVICE & CONTROL AIR | C130700
3QFM35AA003 | VALVULA MANUAL DE AISLAMIENTO DE AIRE A VALVULA 0QHA14AA401 (AUX BOILER DRAIN CONTROL VALVE) | C130700 | BOP | C130000 | SERVICE & CONTROL AIR | C130700
3QFM35AA004 | VALVULA MANUAL DE AISLAMIENTO DE AIRE A VALVULA 0QHA42AA401 (AUX BOILER DRAIN CONTROL VALVE) | C130700 | BOP | C130000 | SERVICE & CONTROL AIR | C130700
3QFM35AA005 | VALVULA MANUAL DE AISLAMIENTO DE AIRE EN LINEA GENERAL A VALVULAS 3QFM35AA006/007 | C130700 | BOP | C130000 | SERVICE & CONTROL AIR | C130700
3QFM35AA006 | VALVULA MANUAL DE AISLAMIENTO DE AIRE A VALVULA 3MAL85AA091 (ST ATMOSFER DRAIN TK WATER SUPPLY CONTROL VALVE) | C130700 | BOP | C130000 | SERVICE & CONTROL AIR | C130700
3QFM35AA007 | VALVULA MANUAL DE AISLAMIENTO DE AIRE A VALVULA 0QHA79AA091 (ST DRAIN TANK TOWN WATER CONTROL VALVE ) | C130700 | BOP | C130000 | SERVICE & CONTROL AIR | C130700
3QFM35AA008 | VALVULA MANUAL DE AISLAMIENTO DE AIRE A VALVULA 3LBG24AA401 (AUXILIARY ST TO GLAND SEAL DRAIN CONTROL VALVE) | C130700 | BOP | C130000 | SERVICE & CONTROL AIR | C130700
3QFM35AA009 | VALVULA MANUAL DE AISLAMIENTO DE AIRE A VALVULA 1LBA97AA401 (HRSG1 LP DRAIN CONTROL VALVE) | C130700 | BOP | C130000 | SERVICE & CONTROL AIR | C130700
3QFM35AA010 | VALVULA MANUAL DE AISLAMIENTO DE AIRE A VALVULA 2LBA97AA401 (HRSG2 LP DRAIN CONTROL VALVE) | C130700 | BOP | C130000 | SERVICE & CONTROL AIR | C130700
3QFM35AA011 | VALVULA MANUAL DE AISLAMIENTO DE AIRE A VALVULA 3PGM62AA091 (ST GEN LUBE -SEAL OIL COOLER C/ VALVE) | C130700 | BOP | C130000 | SERVICE & CONTROL AIR | C130700
3QFM35BR010 | CONDUCTO DE AIRE DESDE 0QFB12BR010 HASTA CAP | C130700 | BOP | C130000 | SERVICE & CONTROL AIR | C130700
3QFM35BR020 | CONDUCTO DE AIRE DESDE 3QFM35BR010 HASTA CAP | C130700 | BOP | C130000 | SERVICE & CONTROL AIR | C130700
3QFM38AA001 | VALVULA MANUAL DE AISLAMIENTO DE AIRE EN LINEA GENERAL | C130700 | BOP | C130000 | SERVICE & CONTROL AIR | C130700
3QFM38AA002 | VALVULA MANUAL DE AISLAMIENTO DE AIRE A VALVULA 3LBG10AA091B (AUX CRH HEADER CONTROL VALVE) | C130700 | BOP | C130000 | SERVICE & CONTROL AIR | C130700
3QFM38AA003 | VALVULA MANUAL DE AISLAMIENTO DE AIRE A VALVULA 1LBA94AA401( HRSG1 LP DRAIN CONTROL VALVE ) | C130700 | BOP | C130000 | SERVICE & CONTROL AIR | C130700
3QFM38AA004 | VALVULA MANUAL DE AISLAMIENTO DE AIRE A VALVULA 1LBA99AA401 ( HRSG1 LP DRAIN CONTROL VALVE) | C130700 | BOP | C130000 | SERVICE & CONTROL AIR | C130700
3QFM38AA005 | VALVULA MANUAL DE AISLAMIENTO DE AIRE A VALVULA 3LBG10AA091A (AUX CRH HEADER CONTROL VALVE) | C130700 | BOP | C130000 | SERVICE & CONTROL AIR | C130700
3QFM38AA006 | VALVULA MANUAL DE AISLAMIENTO DE AIRE A VALVULA 2LBA94AA401 (HRSG2 LP DRAIN CONTROL VALVE) | C130700 | BOP | C130000 | SERVICE & CONTROL AIR | C130700
3QFM38AA007 | VALVULA MANUAL DE AISLAMIENTO DE AIRE A VALVULA 2LBA99AA401 (HRSG2 LP DRAIN CONTROL VALVE) | C130700 | BOP | C130000 | SERVICE & CONTROL AIR | C130700
3QFM38BR010 | CONDUCTO DE AIRE DESDE 0QFB12BR010 HASTA CAP | C130700 | BOP | C130000 | SERVICE & CONTROL AIR | C130700
3QFM38BR020 | CONDUCTO DE AIRE DESDE 3QFM38BR010 HASTA CAP | C130700 | BOP | C130000 | SERVICE & CONTROL AIR | C130700
3QJA10BR010 | CONDUCTO DE HIDROGENO DESDE LE029(GE) HASTA LE046(GE) | C080201 | GENERATOR ST | C080000 | OFF BASE GENERATOR ST | C080200 | H2 REGULATING SYSTEM GENERATOR ST | C080201
3QJA12BR010 | CONDUCTO DE HIDROGENO DESDE LE047(GE) HASTA LE028(GE) | C080201 | GENERATOR ST | C080000 | OFF BASE GENERATOR ST | C080200 | H2 REGULATING SYSTEM GENERATOR ST | C080201
3QJA14BR010 | CONDUCTO DE HIDROGENO DESDE LE010(GE) HASTA LE025(GE) | C080201 | GENERATOR ST | C080000 | OFF BASE GENERATOR ST | C080200 | H2 REGULATING SYSTEM GENERATOR ST | C080201
3QJA18BR010 | CONDUCTO DE HIDROGENO DESDE LE004(GE) HASTA LE030(GE) | C080201 | GENERATOR ST | C080000 | OFF BASE GENERATOR ST | C080200 | H2 REGULATING SYSTEM GENERATOR ST | C080201
3QJA20BR010 | CONDUCTO DE HIDROGENO DESDE LE056(GE) HASTA LE032(GE) | C080201 | GENERATOR ST | C080000 | OFF BASE GENERATOR ST | C080200 | H2 REGULATING SYSTEM GENERATOR ST | C080201
3QJA22BR010 | CONDUCTO DE HIDROGENO DESDE LE012(GE) HASTA LE026(GE) | C080201 | GENERATOR ST | C080000 | OFF BASE GENERATOR ST | C080200 | H2 REGULATING SYSTEM GENERATOR ST | C080201
3QJA25BR501 | CONDUCTO DE HIDROGENO DESDE LE027(GE) HASTA 3QJA44BR505 | C080201 | GENERATOR ST | C080000 | OFF BASE GENERATOR ST | C080200 | H2 REGULATING SYSTEM GENERATOR ST | C080201
3QJA25BR503 | CONDUCTO DE HIDROGENO DESDE LE006(GE) HASTA 3QJA44BR505 | C080201 | GENERATOR ST | C080000 | OFF BASE GENERATOR ST | C080200 | H2 REGULATING SYSTEM GENERATOR ST | C080201
3QJA30BR010 | CONDUCTO DE HIDROGENO DESDE LE023(GE) HASTA LE003(GE) | C080201 | GENERATOR ST | C080000 | OFF BASE GENERATOR ST | C080200 | H2 REGULATING SYSTEM GENERATOR ST | C080201
3QJA40BR401 | CONDUCTO DE HIDROGENO DESDE LE045(GE) HASTA 3QJA40BR403 | C080201 | GENERATOR ST | C080000 | OFF BASE GENERATOR ST | C080200 | H2 REGULATING SYSTEM GENERATOR ST | C080201
3QJA40BR402 | CONDUCTO DE HIDROGENO DESDE LE054(GE) HASTA 3QJA40BR403 | C080201 | GENERATOR ST | C080000 | OFF BASE GENERATOR ST | C080200 | H2 REGULATING SYSTEM GENERATOR ST | C080201
3QJA40BR403 | CONDUCTO DE HIDROGENO DESDE 3QJA40BR401 HASTA LE035(GE) | C080201 | GENERATOR ST | C080000 | OFF BASE GENERATOR ST | C080200 | H2 REGULATING SYSTEM GENERATOR ST | C080201
3QJA40BR411 | CONDUCTO DE HIDROGENO DESDE LE051(GE) HASTA 3QJA40BR420 | C080201 | GENERATOR ST | C080000 | OFF BASE GENERATOR ST | C080200 | H2 REGULATING SYSTEM GENERATOR ST | C080201
3QJA40BR412 | CONDUCTO DE HIDROGENO DESDE LE053(GE) HASTA 3QJA40BR420 | C080201 | GENERATOR ST | C080000 | OFF BASE GENERATOR ST | C080200 | H2 REGULATING SYSTEM GENERATOR ST | C080201
3QJA40BR420 | CONDUCTO DE HIDROGENO DESDE LE052(GE) HASTA 3QJA40BR403 | C080201 | GENERATOR ST | C080000 | OFF BASE GENERATOR ST | C080200 | H2 REGULATING SYSTEM GENERATOR ST | C080201
3QJA42BR010 | CONDUCTO DE HIDROGENO DESDE LE001(GE) HASTA LE048(GE) | C080201 | GENERATOR ST | C080000 | OFF BASE GENERATOR ST | C080200 | H2 REGULATING SYSTEM GENERATOR ST | C080201
3QJA44BR010 | CONDUCTO DE HIDROGENO DESDE LE007(GE) HASTA LE049(GE) | C080201 | GENERATOR ST | C080000 | OFF BASE GENERATOR ST | C080200 | H2 REGULATING SYSTEM GENERATOR ST | C080201
3QJA44BR505 | CONDUCTO DE HIDROGENO DESDE LE011(GE) HASTA VENT TO ROOF | C080201 | GENERATOR ST | C080000 | OFF BASE GENERATOR ST | C080200 | H2 REGULATING SYSTEM GENERATOR ST | C080201
3QJB24BR010 | CONDUCTO DE CARBON DIOXIDE DESDE LE055(GE) HASTA LE031(GE) | C080201 | GENERATOR ST | C080000 | OFF BASE GENERATOR ST | C080200 | H2 REGULATING SYSTEM GENERATOR ST | C080201
3QJB30BR010 | CONDUCTO DE CARBON DIOXIDE DESDE LE021(GE) HASTA LE002(GE) | C080201 | GENERATOR ST | C080000 | OFF BASE GENERATOR ST | C080200 | H2 REGULATING SYSTEM GENERATOR ST | C080201
3QJD16BR010 | CONDUCTO DE NITROGENO DESDE CALIB.N2BOTTLE HASTA LE057(GE) | C131400 | BOP | C130000 | N2 SYSTEM | C131400
3SCB10AA001 | VALVULA MANUAL DE AISLAMIENTO DE AIRE DE SERVICIOS PARA ENFRIAMIENTO ST | C130700 | BOP | C130000 | SERVICE & CONTROL AIR | C130700
3SCB10AA002 | VALVULA MANUAL DE AISLAMIENTO DE AIRE DE SERVICIOS PARA ENFRIAMIENTO ST | C130700 | BOP | C130000 | SERVICE & CONTROL AIR | C130700
3SCB10AA003 | VALVULA MANUAL DE AISLAMIENTO DE AIRE DE SERVICIOS PARA ENFRIAMIENTO ST | C130700 | BOP | C130000 | SERVICE & CONTROL AIR | C130700
3SCB10AA004 | VALVULA MANUAL DE AISLAMIENTO DE AIRE DE SERVICIOS PARA ENFRIAMIENTO ST | C130700 | BOP | C130000 | SERVICE & CONTROL AIR | C130700
3SCB10AA005 | VALVULA MANUAL DE AISLAMIENTO DE AIRE DE SERVICIOS PARA ENFRIAMIENTO ST | C130700 | BOP | C130000 | SERVICE & CONTROL AIR | C130700
3SCB10AA006 | VALVULA MANUAL DE AISLAMIENTO DE AIRE DE SERVICIOS PARA ENFRIAMIENTO ST | C130700 | BOP | C130000 | SERVICE & CONTROL AIR | C130700
3SCB10AA007 | VALVULA MANUAL DE AISLAMIENTO DE AIRE DE SERVICIOS PARA ENFRIAMIENTO ST | C130700 | BOP | C130000 | SERVICE & CONTROL AIR | C130700
3SCB10BR010 | CONDUCTO DE AIRE DESDE 0SCB10BR010 HASTA CAP | C130700 | BOP | C130000 | SERVICE & CONTROL AIR | C130700
3SCB10BR025 | CONDUCTO DE AIRE DESDE 3SCB10BR010 HASTA ST | C130700 | BOP | C130000 | SERVICE & CONTROL AIR | C130700
3SCB10BR035 | CONDUCTO DE AIRE DESDE 3SCB10BR010 HASTA ST | C130700 | BOP | C130000 | SERVICE & CONTROL AIR | C130700
3SCB10BR045 | CONDUCTO DE AIRE DESDE 3SCB10BR010 HASTA ST | C130700 | BOP | C130000 | SERVICE & CONTROL AIR | C130700
3SCB11AA001 | VALVULA MANUAL DE AISLAMIENTO DE AIRE DE SERVICIOS PARA ZONA GENERADOR ST | C130700 | BOP | C130000 | SERVICE & CONTROL AIR | C130700
3SCB11BR020 | CONDUCTO DE AIRE DESDE 0QFA45BR030 | C130700 | BOP | C130000 | SERVICE & CONTROL AIR | C130700
3SCB15 | SISTEMA AIRE COMPRIMIDO DE SERVICIOS (15) | C130700 | BOP | C130000 | SERVICE & CONTROL AIR | C130700
3SCB15AA001 | VALVULA MANUAL DE AISLAMIENTO DE AIRE DE SERVICIOS DE LINEA GENERAL A 3SCB15AA002/003 | C130700 | BOP | C130000 | SERVICE & CONTROL AIR | C130700
3SCB15AA002 | VALVULA MANUAL DE AISLAMIENTO DE AIRE DE SERVICIOS | C130700 | BOP | C130000 | SERVICE & CONTROL AIR | C130700
3SCB15AA003 | VALVULA MANUAL DE AISLAMIENTO DE AIRE DE SERVICIOS A ST | C130700 | BOP | C130000 | SERVICE & CONTROL AIR | C130700
3SCB15BR010 | CONDUCTO DE AIRE | C130700 | BOP | C130000 | SERVICE & CONTROL AIR | C130700
4BFB10 | CONDUCTOS BARRAS 400V DESDE 4BFT10 AL 4BJA10 | C140201 | HV & LV ELECTRICAL SYSTEMS | C140000 | LV ELECTRICAL SYSTEM | C140200 | LV DISTRIBUTION | C140201
4BFB20 | CONDUCTOS BARRAS 400V DESDE 4BFT20 AL 4BJA20 | C140201 | HV & LV ELECTRICAL SYSTEMS | C140000 | LV ELECTRICAL SYSTEM | C140200 | LV DISTRIBUTION | C140201
4BFB30 | CONDUCTOS BARRAS 400V DESDE 4BFT30 AL 4BJA30 | C140201 | HV & LV ELECTRICAL SYSTEMS | C140000 | LV ELECTRICAL SYSTEM | C140200 | LV DISTRIBUTION | C140201
4BFB40 | CONDUCTOS BARRAS 400V DESDE 4BFT40 AL 4BJA40 | C140201 | HV & LV ELECTRICAL SYSTEMS | C140000 | LV ELECTRICAL SYSTEM | C140200 | LV DISTRIBUTION | C140201
4BFB50 | CONDUCTOS BARRAS 400V DESDE 4BFT50 AL 4BJA50 | C140201 | HV & LV ELECTRICAL SYSTEMS | C140000 | LV ELECTRICAL SYSTEM | C140200 | LV DISTRIBUTION | C140201
4BFT10 | TRANSFORMADOR BAJA TENSION ALIMENTACION CCM 4BJA10 | C140102 | HV & LV ELECTRICAL SYSTEMS | C140000 | HV ELECTRICAL SYSTEM | C140100 | HV TRAFOS | C140102
4BFT20 | TRANSFORMADOR BAJA TENSION ALIMENTACION CCM 4BJA20 | C140102 | HV & LV ELECTRICAL SYSTEMS | C140000 | HV ELECTRICAL SYSTEM | C140100 | HV TRAFOS | C140102
4BFT30 | TRANSFORMADOR BAJA TENSION ALIMENTACION CCM 4BJA30 | C140102 | HV & LV ELECTRICAL SYSTEMS | C140000 | HV ELECTRICAL SYSTEM | C140100 | HV TRAFOS | C140102
4BFT40 | TRANSFORMADOR BAJA TENSION ALIMENTACION CCM 4BJA40 | C140102 | HV & LV ELECTRICAL SYSTEMS | C140000 | HV ELECTRICAL SYSTEM | C140100 | HV TRAFOS | C140102
4BFT50 | TRANSFORMADOR BAJA TENSION ALIMENTACION CCM 4BJA50 | C140102 | HV & LV ELECTRICAL SYSTEMS | C140000 | HV ELECTRICAL SYSTEM | C140100 | HV TRAFOS | C140102
4BJA10 | CCM ACC1 | C140202 | HV & LV ELECTRICAL SYSTEMS | C140000 | LV ELECTRICAL SYSTEM | C140200 | LV MCC | C140202
4BJA10GS100 | INTERRUPTOR DE ACOMETIDA CCM ACC DESDE 4BFT10 | C140202 | HV & LV ELECTRICAL SYSTEMS | C140000 | LV ELECTRICAL SYSTEM | C140200 | LV MCC | C140202
4BJA10GS400 | INTERRUPTOR ALIMENTACION VENTILADOR 1 FILA 1 ACC 4MAG11AN001 | C140202 | HV & LV ELECTRICAL SYSTEMS | C140000 | LV ELECTRICAL SYSTEM | C140200 | LV MCC | C140202
4BJA10GS401 | INTERRUPTOR ALIMENTACION VENTILADOR 6 FILA 1 ACC 4MAG11AN006 | C140202 | HV & LV ELECTRICAL SYSTEMS | C140000 | LV ELECTRICAL SYSTEM | C140200 | LV MCC | C140202
4BJA10GS402 | INTERRUPTOR ALIMENTACION VENTILADOR 3 FILA 2 ACC 4MAG21AN003 | C140202 | HV & LV ELECTRICAL SYSTEMS | C140000 | LV ELECTRICAL SYSTEM | C140200 | LV MCC | C140202
4BJA10GS403 | INTERRUPTOR ALIMENTACION VENTILADOR 5 FILA 3 ACC 4MAG31AN005 | C140202 | HV & LV ELECTRICAL SYSTEMS | C140000 | LV ELECTRICAL SYSTEM | C140200 | LV MCC | C140202
4BJA10GS404 | INTERRUPTOR ALIMENTACION VENTILADOR 2 FILA 4 ACC 4MAG41AN002 | C140202 | HV & LV ELECTRICAL SYSTEMS | C140000 | LV ELECTRICAL SYSTEM | C140200 | LV MCC | C140202
4BJA10GS405 | INTERRUPTOR ALIMENTACION VENTILADOR 7 FILA 4 ACC 4MAG41AN007 | C140202 | HV & LV ELECTRICAL SYSTEMS | C140000 | LV ELECTRICAL SYSTEM | C140200 | LV MCC | C140202
4BJA10GS406 | INTERRUPTOR ALIMENTACION VENTILADOR 4 FILA 5 ACC 4MAG51AN004 | C140202 | HV & LV ELECTRICAL SYSTEMS | C140000 | LV ELECTRICAL SYSTEM | C140200 | LV MCC | C140202
4BJA10GS407 | INTERRUPTOR ALIMENTACION VENTILADOR 1 FILA 6 ACC 4MAG61AN001 | C140202 | HV & LV ELECTRICAL SYSTEMS | C140000 | LV ELECTRICAL SYSTEM | C140200 | LV MCC | C140202
4BJA10GS408 | INTERRUPTOR ALIMENTACION VENTILADOR 6 FILA 6 ACC 4MAG61AN006 | C140202 | HV & LV ELECTRICAL SYSTEMS | C140000 | LV ELECTRICAL SYSTEM | C140200 | LV MCC | C140202
4BJA10GS409 | INTERRUPTOR ALIMENTACION VENTILADOR 3 FILA 7 ACC 4MAG71AN003 | C140202 | HV & LV ELECTRICAL SYSTEMS | C140000 | LV ELECTRICAL SYSTEM | C140200 | LV MCC | C140202
4BJA10GS410 | INTERRUPTOR ALIMENTACION VENTILADOR 1 ACHE 0PGD40AN001 | C140202 | HV & LV ELECTRICAL SYSTEMS | C140000 | LV ELECTRICAL SYSTEM | C140200 | LV MCC | C140202
4BJA10GS411 | INTERRUPTOR ALIMENTACION VENTILADOR 2 ACHE 0PGD40AN002 | C140202 | HV & LV ELECTRICAL SYSTEMS | C140000 | LV ELECTRICAL SYSTEM | C140200 | LV MCC | C140202
4BJA10GS412 | INTERRUPTOR ALIMENTACION VENTILADOR 3 ACHE 0PGD40AN003 | C140202 | HV & LV ELECTRICAL SYSTEMS | C140000 | LV ELECTRICAL SYSTEM | C140200 | LV MCC | C140202
4BJA20 | CCM ACC2 | C140202 | HV & LV ELECTRICAL SYSTEMS | C140000 | LV ELECTRICAL SYSTEM | C140200 | LV MCC | C140202
4BJA20GS100 | INTERRUPTOR DE ACOMETIDA CCM ACC DESDE 4BFT20 | C140202 | HV & LV ELECTRICAL SYSTEMS | C140000 | LV ELECTRICAL SYSTEM | C140200 | LV MCC | C140202
4BJA20GS400 | INTERRUPTOR ALIMENTACION VENTILADOR 4 FILA 1 ACC 4MAG11AN004 | C140202 | HV & LV ELECTRICAL SYSTEMS | C140000 | LV ELECTRICAL SYSTEM | C140200 | LV MCC | C140202
4BJA20GS401 | INTERRUPTOR ALIMENTACION VENTILADOR 1 FILA 2 ACC 4MAG21AN001 | C140202 | HV & LV ELECTRICAL SYSTEMS | C140000 | LV ELECTRICAL SYSTEM | C140200 | LV MCC | C140202
4BJA20GS402 | INTERRUPTOR ALIMENTACION VENTILADOR 6 FILA 2 ACC 4MAG21AN006 | C140202 | HV & LV ELECTRICAL SYSTEMS | C140000 | LV ELECTRICAL SYSTEM | C140200 | LV MCC | C140202
4BJA20GS403 | INTERRUPTOR ALIMENTACION VENTILADOR 3 FILA 3 ACC 4MAG31AN003 | C140202 | HV & LV ELECTRICAL SYSTEMS | C140000 | LV ELECTRICAL SYSTEM | C140200 | LV MCC | C140202
4BJA20GS404 | INTERRUPTOR ALIMENTACION VENTILADOR 5 FILA 4 ACC 4MAG41AN005 | C140202 | HV & LV ELECTRICAL SYSTEMS | C140000 | LV ELECTRICAL SYSTEM | C140200 | LV MCC | C140202
4BJA20GS405 | INTERRUPTOR ALIMENTACION VENTILADOR 2 FILA 5 ACC 4MAG51AN002 | C140202 | HV & LV ELECTRICAL SYSTEMS | C140000 | LV ELECTRICAL SYSTEM | C140200 | LV MCC | C140202
4BJA20GS406 | INTERRUPTOR ALIMENTACION VENTILADOR 7 FILA 5 ACC 4MAG51AN007 | C140202 | HV & LV ELECTRICAL SYSTEMS | C140000 | LV ELECTRICAL SYSTEM | C140200 | LV MCC | C140202
4BJA20GS407 | INTERRUPTOR ALIMENTACION VENTILADOR 4 FILA 6 ACC 4MAG61AN004 | C140202 | HV & LV ELECTRICAL SYSTEMS | C140000 | LV ELECTRICAL SYSTEM | C140200 | LV MCC | C140202
4BJA20GS408 | INTERRUPTOR ALIMENTACION VENTILADOR 1 FILA 7 ACC 4MAG71AN001 | C140202 | HV & LV ELECTRICAL SYSTEMS | C140000 | LV ELECTRICAL SYSTEM | C140200 | LV MCC | C140202
4BJA20GS409 | INTERRUPTOR ALIMENTACION VENTILADOR 6 FILA 7 ACC 4MAG71AN006 | C140202 | HV & LV ELECTRICAL SYSTEMS | C140000 | LV ELECTRICAL SYSTEM | C140200 | LV MCC | C140202
4BJA20GS410 | INTERRUPTOR ALIMENTACION VENTILADOR 4 ACHE 0PGD40AN004 | C140202 | HV & LV ELECTRICAL SYSTEMS | C140000 | LV ELECTRICAL SYSTEM | C140200 | LV MCC | C140202
4BJA20GS411 | INTERRUPTOR ALIMENTACION VENTILADOR 5 ACHE 0PGD40AN005 | C140202 | HV & LV ELECTRICAL SYSTEMS | C140000 | LV ELECTRICAL SYSTEM | C140200 | LV MCC | C140202
4BJA30 | CCM ACC3 | C140202 | HV & LV ELECTRICAL SYSTEMS | C140000 | LV ELECTRICAL SYSTEM | C140200 | LV MCC | C140202
4BJA30GS100 | INTERRUPTOR DE ACOMETIDA CCM ACC DESDE 4BFT30 | C140202 | HV & LV ELECTRICAL SYSTEMS | C140000 | LV ELECTRICAL SYSTEM | C140200 | LV MCC | C140202
4BJA30GS400 | INTERRUPTOR ALIMENTACION VENTILADOR 2 FILA 1 ACC 4MAG11AN002 | C140202 | HV & LV ELECTRICAL SYSTEMS | C140000 | LV ELECTRICAL SYSTEM | C140200 | LV MCC | C140202
4BJA30GS401 | INTERRUPTOR ALIMENTACION VENTILADOR 7 FILA 1 ACC 4MAG11AN007 | C140202 | HV & LV ELECTRICAL SYSTEMS | C140000 | LV ELECTRICAL SYSTEM | C140200 | LV MCC | C140202
4BJA30GS402 | INTERRUPTOR ALIMENTACION VENTILADOR 4 FILA 2 ACC 4MAG21AN004 | C140202 | HV & LV ELECTRICAL SYSTEMS | C140000 | LV ELECTRICAL SYSTEM | C140200 | LV MCC | C140202
4BJA30GS403 | INTERRUPTOR ALIMENTACION VENTILADOR 1 FILA 3 ACC 4MAG31AN001 | C140202 | HV & LV ELECTRICAL SYSTEMS | C140000 | LV ELECTRICAL SYSTEM | C140200 | LV MCC | C140202
4BJA30GS404 | INTERRUPTOR ALIMENTACION VENTILADOR 6 FILA 3 ACC 4MAG31AN006 | C140202 | HV & LV ELECTRICAL SYSTEMS | C140000 | LV ELECTRICAL SYSTEM | C140200 | LV MCC | C140202
4BJA30GS405 | INTERRUPTOR ALIMENTACION VENTILADOR 3 FILA 4 ACC 4MAG41AN003 | C140202 | HV & LV ELECTRICAL SYSTEMS | C140000 | LV ELECTRICAL SYSTEM | C140200 | LV MCC | C140202
4BJA30GS406 | INTERRUPTOR ALIMENTACION VENTILADOR 5 FILA 5 ACC 4MAG51AN005 | C140202 | HV & LV ELECTRICAL SYSTEMS | C140000 | LV ELECTRICAL SYSTEM | C140200 | LV MCC | C140202
4BJA30GS407 | INTERRUPTOR ALIMENTACION VENTILADOR 2 FILA 6 ACC 4MAG61AN002 | C140202 | HV & LV ELECTRICAL SYSTEMS | C140000 | LV ELECTRICAL SYSTEM | C140200 | LV MCC | C140202
4BJA30GS408 | INTERRUPTOR ALIMENTACION VENTILADOR 7 FILA 6 ACC 4MAG61AN007 | C140202 | HV & LV ELECTRICAL SYSTEMS | C140000 | LV ELECTRICAL SYSTEM | C140200 | LV MCC | C140202
4BJA30GS409 | INTERRUPTOR ALIMENTACION VENTILADOR 4 FILA 7 ACC 4MAG71AN004 | C140202 | HV & LV ELECTRICAL SYSTEMS | C140000 | LV ELECTRICAL SYSTEM | C140200 | LV MCC | C140202
4BJA30GS410 | INTERRUPTOR ALIMENTACION VENTILADOR 6 ACHE 0PGD40AN006 | C140202 | HV & LV ELECTRICAL SYSTEMS | C140000 | LV ELECTRICAL SYSTEM | C140200 | LV MCC | C140202
4BJA30GS411 | INTERRUPTOR ALIMENTACION VENTILADOR 7 ACHE 0PGD40AN007 | C140202 | HV & LV ELECTRICAL SYSTEMS | C140000 | LV ELECTRICAL SYSTEM | C140200 | LV MCC | C140202
4BJA30GS412 | INTERRUPTOR ALIMENTACION VENTILADOR 8 ACHE 0PGD40AN008 | C140202 | HV & LV ELECTRICAL SYSTEMS | C140000 | LV ELECTRICAL SYSTEM | C140200 | LV MCC | C140202
4BJA40 | CCM ACC4 | C140202 | HV & LV ELECTRICAL SYSTEMS | C140000 | LV ELECTRICAL SYSTEM | C140200 | LV MCC | C140202
4BJA40GS100 | INTERRUPTOR DE ACOMETIDA CCM ACC DESDE 4BFT40 | C140202 | HV & LV ELECTRICAL SYSTEMS | C140000 | LV ELECTRICAL SYSTEM | C140200 | LV MCC | C140202
4BJA40GS400 | INTERRUPTOR ALIMENTACION VENTILADOR 5 FILA 1 ACC 4MAG11AN005 | C140202 | HV & LV ELECTRICAL SYSTEMS | C140000 | LV ELECTRICAL SYSTEM | C140200 | LV MCC | C140202
4BJA40GS401 | INTERRUPTOR ALIMENTACION VENTILADOR 2 FILA 2 ACC 4MAG21AN002 | C140202 | HV & LV ELECTRICAL SYSTEMS | C140000 | LV ELECTRICAL SYSTEM | C140200 | LV MCC | C140202
4BJA40GS402 | INTERRUPTOR ALIMENTACION VENTILADOR 7 FILA 2 ACC 4MAG21AN007 | C140202 | HV & LV ELECTRICAL SYSTEMS | C140000 | LV ELECTRICAL SYSTEM | C140200 | LV MCC | C140202
4BJA40GS403 | INTERRUPTOR ALIMENTACION VENTILADOR 4 FILA 3 ACC 4MAG31AN004 | C140202 | HV & LV ELECTRICAL SYSTEMS | C140000 | LV ELECTRICAL SYSTEM | C140200 | LV MCC | C140202
4BJA40GS404 | INTERRUPTOR ALIMENTACION VENTILADOR 1 FILA 4 ACC 4MAG41AN001 | C140202 | HV & LV ELECTRICAL SYSTEMS | C140000 | LV ELECTRICAL SYSTEM | C140200 | LV MCC | C140202
4BJA40GS405 | INTERRUPTOR ALIMENTACION VENTILADOR 6 FILA 4 ACC 4MAG41AN006 | C140202 | HV & LV ELECTRICAL SYSTEMS | C140000 | LV ELECTRICAL SYSTEM | C140200 | LV MCC | C140202
4BJA40GS406 | INTERRUPTOR ALIMENTACION VENTILADOR 3 FILA 5 ACC 4MAG51AN003 | C140202 | HV & LV ELECTRICAL SYSTEMS | C140000 | LV ELECTRICAL SYSTEM | C140200 | LV MCC | C140202
4BJA40GS407 | INTERRUPTOR ALIMENTACION VENTILADOR 5 FILA 6 ACC 4MAG61AN005 | C140202 | HV & LV ELECTRICAL SYSTEMS | C140000 | LV ELECTRICAL SYSTEM | C140200 | LV MCC | C140202
4BJA40GS408 | INTERRUPTOR ALIMENTACION VENTILADOR 2 FILA 7 ACC 4MAG71AN002 | C140202 | HV & LV ELECTRICAL SYSTEMS | C140000 | LV ELECTRICAL SYSTEM | C140200 | LV MCC | C140202
4BJA40GS409 | INTERRUPTOR ALIMENTACION VENTILADOR 7 FILA 7 ACC 4MAG71AN007 | C140202 | HV & LV ELECTRICAL SYSTEMS | C140000 | LV ELECTRICAL SYSTEM | C140200 | LV MCC | C140202
4BJA40GS410 | INTERRUPTOR ALIMENTACION VENTILADOR 9 ACHE 0PGD40AN009 | C140202 | HV & LV ELECTRICAL SYSTEMS | C140000 | LV ELECTRICAL SYSTEM | C140200 | LV MCC | C140202
4BJA40GS411 | INTERRUPTOR ALIMENTACION VENTILADOR 10 ACHE 0PGD40AN010 | C140202 | HV & LV ELECTRICAL SYSTEMS | C140000 | LV ELECTRICAL SYSTEM | C140200 | LV MCC | C140202
4BJA40GS412 | INTERRUPTOR ALIMENTACION VENTILADOR 11 ACHE 0PGD40AN011 | C140202 | HV & LV ELECTRICAL SYSTEMS | C140000 | LV ELECTRICAL SYSTEM | C140200 | LV MCC | C140202
4BJA50 | CCM ACC5 | C140202 | HV & LV ELECTRICAL SYSTEMS | C140000 | LV ELECTRICAL SYSTEM | C140200 | LV MCC | C140202
4BJA50GS100 | INTERRUPTOR DE ACOMETIDA CCM ACC DESDE 4BFT50 | C140202 | HV & LV ELECTRICAL SYSTEMS | C140000 | LV ELECTRICAL SYSTEM | C140200 | LV MCC | C140202
4BJA50GS400 | INTERRUPTOR ALIMENTACION VENTILADOR 3 FILA 1 ACC 4MAG11AN003 | C140202 | HV & LV ELECTRICAL SYSTEMS | C140000 | LV ELECTRICAL SYSTEM | C140200 | LV MCC | C140202
4BJA50GS401 | INTERRUPTOR ALIMENTACION VENTILADOR 5 FILA 2 ACC 4MAG21AN005 | C140202 | HV & LV ELECTRICAL SYSTEMS | C140000 | LV ELECTRICAL SYSTEM | C140200 | LV MCC | C140202
4BJA50GS402 | INTERRUPTOR ALIMENTACION VENTILADOR 2 FILA 3 ACC 4MAG31AN002 | C140202 | HV & LV ELECTRICAL SYSTEMS | C140000 | LV ELECTRICAL SYSTEM | C140200 | LV MCC | C140202
4BJA50GS403 | INTERRUPTOR ALIMENTACION VENTILADOR 7 FILA 3 ACC 4MAG31AN007 | C140202 | HV & LV ELECTRICAL SYSTEMS | C140000 | LV ELECTRICAL SYSTEM | C140200 | LV MCC | C140202
4BJA50GS404 | INTERRUPTOR ALIMENTACION VENTILADOR 4 FILA 4 ACC 4MAG41AN004 | C140202 | HV & LV ELECTRICAL SYSTEMS | C140000 | LV ELECTRICAL SYSTEM | C140200 | LV MCC | C140202
4BJA50GS405 | INTERRUPTOR ALIMENTACION VENTILADOR 1 FILA 5 ACC 4MAG51AN001 | C140202 | HV & LV ELECTRICAL SYSTEMS | C140000 | LV ELECTRICAL SYSTEM | C140200 | LV MCC | C140202
4BJA50GS406 | INTERRUPTOR ALIMENTACION VENTILADOR 6 FILA 5 ACC 4MAG51AN006 | C140202 | HV & LV ELECTRICAL SYSTEMS | C140000 | LV ELECTRICAL SYSTEM | C140200 | LV MCC | C140202
4BJA50GS407 | INTERRUPTOR ALIMENTACION VENTILADOR 3 FILA 6 ACC 4MAG61AN003 | C140202 | HV & LV ELECTRICAL SYSTEMS | C140000 | LV ELECTRICAL SYSTEM | C140200 | LV MCC | C140202
4BJA50GS408 | INTERRUPTOR ALIMENTACION VENTILADOR 5 FILA 7 ACC 4MAG71AN005 | C140202 | HV & LV ELECTRICAL SYSTEMS | C140000 | LV ELECTRICAL SYSTEM | C140200 | LV MCC | C140202
4BJA50GS409 | INTERRUPTOR ALIMENTACION VENTILADOR 12 ACHE 0PGD40AN012 | C140202 | HV & LV ELECTRICAL SYSTEMS | C140000 | LV ELECTRICAL SYSTEM | C140200 | LV MCC | C140202
4BJA50GS410 | INTERRUPTOR ALIMENTACION VENTILADOR 13 ACHE 0PGD40AN012 | C140202 | HV & LV ELECTRICAL SYSTEMS | C140000 | LV ELECTRICAL SYSTEM | C140200 | LV MCC | C140202
4BJA50GS411 | INTERRUPTOR ALIMENTACION VENTILADOR 13 ACHE 0PGD40AN013 | C140202 | HV & LV ELECTRICAL SYSTEMS | C140000 | LV ELECTRICAL SYSTEM | C140200 | LV MCC | C140202
4BJA50GS412 | INTERRUPTOR ALIMENTACION VENTILADOR 14 ACHE 0PGD40AN014 | C140202 | HV & LV ELECTRICAL SYSTEMS | C140000 | LV ELECTRICAL SYSTEM | C140200 | LV MCC | C140202
4BJA50GS600 | INTERRUPTOR ALIMENTACION ENFRIADOR CHILLER BOMBAS DE VACIO ACC 0GHA90AC001 | C140202 | HV & LV ELECTRICAL SYSTEMS | C140000 | LV ELECTRICAL SYSTEM | C140200 | LV MCC | C140202
4BLA10 | CUADRO ALUMBRADO ACC | C140203 | HV & LV ELECTRICAL SYSTEMS | C140000 | LV ELECTRICAL SYSTEM | C140200 | LV LIGHTING & SOCKETS | C140203
4BLB10 | CUADRO FUERZA ACC | C140203 | HV & LV ELECTRICAL SYSTEMS | C140000 | LV ELECTRICAL SYSTEM | C140200 | LV LIGHTING & SOCKETS | C140203
4BLC10 | CUADRO ALUMBRADO Y FUERZA ACC | C140203 | HV & LV ELECTRICAL SYSTEMS | C140000 | LV ELECTRICAL SYSTEM | C140200 | LV LIGHTING & SOCKETS | C140203
4BLC20 | CUADRO ALUMBRADO Y FUERZA ACC | C140203 | HV & LV ELECTRICAL SYSTEMS | C140000 | LV ELECTRICAL SYSTEM | C140200 | LV LIGHTING & SOCKETS | C140203
4BLC20GS701 | INTERRUPTOR ALIMENTACION SUBEST. LUZ Y FUERZA DE ACC PANEL 2 | C140203 | HV & LV ELECTRICAL SYSTEMS | C140000 | LV ELECTRICAL SYSTEM | C140200 | LV LIGHTING & SOCKETS | C140203
4BLC20GS702 | INTERRUPTOR ALIMENTACION SUBEST. LUZ Y FUERZA DE ACC PANEL 2 | C140203 | HV & LV ELECTRICAL SYSTEMS | C140000 | LV ELECTRICAL SYSTEM | C140200 | LV LIGHTING & SOCKETS | C140203
4BLC20GS703 | INTERRUPTOR ALIMENTACION SUBEST. LUZ Y FUERZA DE ACC PANEL 2 | C140203 | HV & LV ELECTRICAL SYSTEMS | C140000 | LV ELECTRICAL SYSTEM | C140200 | LV LIGHTING & SOCKETS | C140203
4BLC20GS705 | INTERRUPTOR ALIMENTACION SUBEST. LUZ Y FUERZA DE ACC PANEL 2 | C140203 | HV & LV ELECTRICAL SYSTEMS | C140000 | LV ELECTRICAL SYSTEM | C140200 | LV LIGHTING & SOCKETS | C140203
4BLC20GS709 | INTERRUPTOR ALIMENTACION SUBEST. LUZ Y FUERZA DE ACC PANEL 2 | C140203 | HV & LV ELECTRICAL SYSTEMS | C140000 | LV ELECTRICAL SYSTEM | C140200 | LV LIGHTING & SOCKETS | C140203
4BLC20GS710 | INTERRUPTOR ALIMENTACION SUBEST. LUZ Y FUERZA DE ACC PANEL 2 | C140203 | HV & LV ELECTRICAL SYSTEMS | C140000 | LV ELECTRICAL SYSTEM | C140200 | LV LIGHTING & SOCKETS | C140203
4BLC20GS712 | INTERRUPTOR ALIMENTACION SUBEST. LUZ Y FUERZA DE ACC PANEL 2 | C140203 | HV & LV ELECTRICAL SYSTEMS | C140000 | LV ELECTRICAL SYSTEM | C140200 | LV LIGHTING & SOCKETS | C140203
4BLC20GS713 | INTERRUPTOR ALIMENTACION SUBEST. LUZ Y FUERZA DE ACC PANEL 2 | C140203 | HV & LV ELECTRICAL SYSTEMS | C140000 | LV ELECTRICAL SYSTEM | C140200 | LV LIGHTING & SOCKETS | C140203
4BLC20GS715 | INTERRUPTOR ALIMENTACION SUBEST. LUZ Y FUERZA DE ACC PANEL 2 | C140203 | HV & LV ELECTRICAL SYSTEMS | C140000 | LV ELECTRICAL SYSTEM | C140200 | LV LIGHTING & SOCKETS | C140203
4BLC20GS716 | INTERRUPTOR ALIMENTACION SUBEST. LUZ Y FUERZA DE ACC PANEL 2 | C140203 | HV & LV ELECTRICAL SYSTEMS | C140000 | LV ELECTRICAL SYSTEM | C140200 | LV LIGHTING & SOCKETS | C140203
4BLC20GS717 | INTERRUPTOR ALIMENTACION SUBEST. LUZ Y FUERZA DE ACC PANEL 2 | C140203 | HV & LV ELECTRICAL SYSTEMS | C140000 | LV ELECTRICAL SYSTEM | C140200 | LV LIGHTING & SOCKETS | C140203
4BLC20GS718 | INTERRUPTOR ALIMENTACION SUBEST. LUZ Y FUERZA DE ACC PANEL 2 | C140203 | HV & LV ELECTRICAL SYSTEMS | C140000 | LV ELECTRICAL SYSTEM | C140200 | LV LIGHTING & SOCKETS | C140203
4BLC30 | CUADRO ALUMBRADO Y FUERZA CONDENSADOS | C140203 | HV & LV ELECTRICAL SYSTEMS | C140000 | LV ELECTRICAL SYSTEM | C140200 | LV LIGHTING & SOCKETS | C140203
4BLC30GS706 | INTERRUPTOR ALIMENTACION TRACEADO ZONA CONDENSADO | C140203 | HV & LV ELECTRICAL SYSTEMS | C140000 | LV ELECTRICAL SYSTEM | C140200 | LV LIGHTING & SOCKETS | C140203
4BLF10 | CUADRO DE HVAC ACC | C140202 | HV & LV ELECTRICAL SYSTEMS | C140000 | LV ELECTRICAL SYSTEM | C140200 | LV MCC | C140202
4BLF20 | CUADRO HVAC EDIFICIO BOMBAS DE CONDENSADO | C140202 | HV & LV ELECTRICAL SYSTEMS | C140000 | LV ELECTRICAL SYSTEM | C140200 | LV MCC | C140202
4BMB10 | CUADRO DE ALUMBRADO EMERGENCIA ACC | C140402 | HV & LV ELECTRICAL SYSTEMS | C140000 | EMERGENCY DIESEL GENERATOR | C140400 | EMERGENCY LV LIGHTING & SOCKETS | C140402
4BMB10GS704 | INTERRUPTOR ALIMENTACION CUADRO HVAC SUBESTACION ACC 4BLF10 | C140402 | HV & LV ELECTRICAL SYSTEMS | C140000 | EMERGENCY DIESEL GENERATOR | C140400 | EMERGENCY LV LIGHTING & SOCKETS | C140402
4BMB20 | CUADRO DE ALUMBRADO EMERGENCIA EDIFICIO BOMBAS CONDENSADO Y VACIO | C140402 | HV & LV ELECTRICAL SYSTEMS | C140000 | EMERGENCY DIESEL GENERATOR | C140400 | EMERGENCY LV LIGHTING & SOCKETS | C140402
4BMB20GS703 | INTERRUPTOR ALIMENTACION CUADRO HVAC BOMBAS CONDENSADO 4BLF20 | C140402 | HV & LV ELECTRICAL SYSTEMS | C140000 | EMERGENCY DIESEL GENERATOR | C140400 | EMERGENCY LV LIGHTING & SOCKETS | C140402
4BRA10 | CUADRO DISTRIBUCION SAI PTA 4BRU10 | C140300 | HV & LV ELECTRICAL SYSTEMS | C140000 | UPS, BATTERIES AND RECTIFIERS | C140300
4BRA104F23 | INTERRUPTOR ALIMENTACION CAUDALIMETRO AGUA ADMINISTRACION | C140300 | HV & LV ELECTRICAL SYSTEMS | C140000 | UPS, BATTERIES AND RECTIFIERS | C140300
4BRA10GS613 | INTERRUPTOR ALIMENTACION SAI PANEL HVAC SALA ELECTRICA PTA 0BLF20 | C140300 | HV & LV ELECTRICAL SYSTEMS | C140000 | UPS, BATTERIES AND RECTIFIERS | C140300
4BRU10 | CUADRO SAI PTA ADMINISTRACION (4BRU11-4BRU12) | C140300 | HV & LV ELECTRICAL SYSTEMS | C140000 | UPS, BATTERIES AND RECTIFIERS | C140300
4BRU11 | CONVERTIDOR (ESTATICO). INVERSOR (11) | C140300 | HV & LV ELECTRICAL SYSTEMS | C140000 | UPS, BATTERIES AND RECTIFIERS | C140300
4BRU11-1 | ALIMENTACION AL CARGADOR UPS 1 (4BRU11) INTERRUPTOR 0BMA11GS600 | C140300 | HV & LV ELECTRICAL SYSTEMS | C140000 | UPS, BATTERIES AND RECTIFIERS | C140300
4BRU11-2 | 4BRU10 BY-PASS 1 INTERRUPTOR 0BFA80GS609 | C140300 | HV & LV ELECTRICAL SYSTEMS | C140000 | UPS, BATTERIES AND RECTIFIERS | C140300
4BRU12 | CONVERTIDOR (ESTATICO). INVERSOR (12) | C140300 | HV & LV ELECTRICAL SYSTEMS | C140000 | UPS, BATTERIES AND RECTIFIERS | C140300
4BRU12-1 | ALIMENTACION AL CARGADOR UPS 1 (4BRU12) INTERRUPTOR 0BFA70GS601 | C140300 | HV & LV ELECTRICAL SYSTEMS | C140000 | UPS, BATTERIES AND RECTIFIERS | C140300
4BRU12-2 | 4BRU10 BY-PASS 2 INTERRUPTOR 0BMA12GS613 | C140300 | HV & LV ELECTRICAL SYSTEMS | C140000 | UPS, BATTERIES AND RECTIFIERS | C140300
4BTA10 | BATERIAS RECTIFICADOR PTA 4BTL10 | C140300 | HV & LV ELECTRICAL SYSTEMS | C140000 | UPS, BATTERIES AND RECTIFIERS | C140300
4BTB11 | BATERIAS SAI PTA 4BRU11 | C140300 | HV & LV ELECTRICAL SYSTEMS | C140000 | UPS, BATTERIES AND RECTIFIERS | C140300
4BTB12 | BATERIAS SAI PTA 4BRU12 | C140300 | HV & LV ELECTRICAL SYSTEMS | C140000 | UPS, BATTERIES AND RECTIFIERS | C140300
4BTL10 | RECTIFICADOR PTA ADMINISTRACION (CARGADOR DE BATERIAS) | C140300 | HV & LV ELECTRICAL SYSTEMS | C140000 | UPS, BATTERIES AND RECTIFIERS | C140300
4BTL11 | FEEDER DC CHARGER 1 (4BTL11) INTERRUPTOR 0BMA12GS604 | C140300 | HV & LV ELECTRICAL SYSTEMS | C140000 | UPS, BATTERIES AND RECTIFIERS | C140300
4BTL12 | FEEDER DC CHARGER 2 (4BTL12) INTERRUPTOR 0BFA70GS600 | C140300 | HV & LV ELECTRICAL SYSTEMS | C140000 | UPS, BATTERIES AND RECTIFIERS | C140300
4BUA10 | CUADRO DISTRIBUCION RECTIFICADOR PTA 4BTL10 | C140300 | HV & LV ELECTRICAL SYSTEMS | C140000 | UPS, BATTERIES AND RECTIFIERS | C140300
4BUA10GS622 | INTERRUPTOR LINEA 125V ALIMENTACIN DEL CUADRO 4BUA10 DEL HVAC | C140300 | HV & LV ELECTRICAL SYSTEMS | C140000 | UPS, BATTERIES AND RECTIFIERS | C140300
4BUA10GS623 | INTERRUPTOR LINEA 125V ALIMENTACION CUADRO 0BUA10 DEL HVAC | C140300 | HV & LV ELECTRICAL SYSTEMS | C140000 | UPS, BATTERIES AND RECTIFIERS | C140300
4BUA10GS624 | INTERRUPTOR LINEA 125V ALIMENATCION CUADRO 4BUA18 DEL HVAC | C140300 | HV & LV ELECTRICAL SYSTEMS | C140000 | UPS, BATTERIES AND RECTIFIERS | C140300
4BUA10GS625 | INTERRUPTOR LINEA 125V DE ALIMENTACION CUADRO 4BUA10 DEL HVAC | C140300 | HV & LV ELECTRICAL SYSTEMS | C140000 | UPS, BATTERIES AND RECTIFIERS | C140300
4CSA01 | CONTROLADOR C1 ACC | C120400 | ACC | C120000 | ACC CONTROL SYSTEM | C120400
4GHA10AA001 | VALVULA MANUAL DE AISLAMIENTO DE AGUA BRUTA AL LAVADO DEL ACC. | C130200 | BOP | C130000 | SISTEMA AGUA BRUTA | C130200
4GHA10BR010 | CONDUCTO DE AGUA DE SERVICIO DESDE 0GHA05BR010 HASTA ACC | C130200 | BOP | C130000 | SISTEMA AGUA BRUTA | C130200
4LBG70AA080 | VALVULA MOTORIZADA AISLAMIENTO EJECTOR VAPOR SPARGING TANQUE DE CONDENSADO, | C130600 | BOP | C130000 | AUXILIARY STEAM | C130600
4LBG71AA080 | VALVULA GRANDE MOTORIZADA DE SPARGING, | C130600 | BOP | C130000 | AUXILIARY STEAM | C130600
4LBG73AA080 | VALVULA PEQUEÑA MOTORIZADA DE SPARGING. | C130600 | BOP | C130000 | AUXILIARY STEAM | C130600
4LBG76AA080 | V PEQ VAPOR CALENTAMIENTO ACC SPARGING | C130600 | BOP | C130000 | AUXILIARY STEAM | C130600
4LC | SUBCONJUNTO CONDENSADO AEROCONDENSADOR | C130600 | BOP | C130000 | AUXILIARY STEAM | C130600
4LCA11AA001 | VALVULA MANUAL EN LA ASPIRACION DE LA BOMBA COND 11 ANTES DEL FILTRO | C120300 | ACC | C120000 | CONDENSATE ACC | C120300
4LCA11AA002 | VALVULA ANTIRRETORNO DESCARGA DE LA BOMBA 11 | C120300 | ACC | C120000 | CONDENSATE ACC | C120300
4LCA11AA003 | VALVULA DE AISLAMIENTO EN LA DESCARGA DE LA BOMBA 11 CONDENSADO ACC | C120300 | ACC | C120000 | CONDENSATE ACC | C120300
4LCA11AA004 | VALVULA DE AISLAMIENTO EN LA DESCARGA DE LA BOMBA 11 CONDENSADO ACC | C120300 | ACC | C120000 | CONDENSATE ACC | C120300
4LCA11AA304 | VALVULA MANUAL AL INDICADOR DE PRESION 4LCA11CP503 | C120300 | ACC | C120000 | CONDENSATE ACC | C120300
4LCA11AA305 | ALVULA MANUAL AL INDICADOR DE PRESION 4LCA11CP503 | C120300 | ACC | C120000 | CONDENSATE ACC | C120300
4LCA11AA401 | VALVULA DE GLOBO | C120300 | ACC | C120000 | CONDENSATE ACC | C120300
4LCA11AA501 | VALVULA MANUAL DE DRENAJE DESCARGA BBA 11 DE COND | C120300 | ACC | C120000 | CONDENSATE ACC | C120300
4LCA11AA502 | VALVULA MANUAL DE DRENAJE DESCARGA BBA 11 DE COND | C120300 | ACC | C120000 | CONDENSATE ACC | C120300
4LCA11AT001 | FILTRO | C120300 | ACC | C120000 | CONDENSATE ACC | C120300
4LCA11CP001 | PRES DIF FILT BMB A COND (CND PMPA STRN DIFF PRESS) | C120300 | ACC | C120000 | CONDENSATE ACC | C120300
4LCA11CP502 | MANOMETRO EN LA ASPIRACION DE LA BOMBA DE CONDENSADO 11. | C120300 | ACC | C120000 | CONDENSATE ACC | C120300
4LCA15AA001 | VALVULA MANUAL EN LA ASPIRACION DE LA BOMBA COND 15 ANTES DEL FILTRO | C120300 | ACC | C120000 | CONDENSATE ACC | C120300
4LCA15AA002 | VALVULA ANTIRRETORNO DESCARGA DE LA BOMBA 15 | C120300 | ACC | C120000 | CONDENSATE ACC | C120300
4LCA15AA003 | VALVULA DE AISLAMIENTO EN LA DESCARGA DE LA BOMBA 15 CONDENSADO ACC | C120300 | ACC | C120000 | CONDENSATE ACC | C120300
4LCA15AA004 | VALVULA DE AISLAMIENTO EN LA DESCARGA DE LA BOMBA 15 CONDENSADO ACC | C120300 | ACC | C120000 | CONDENSATE ACC | C120300
4LCA15AA303 | VALVULA MANUAL AL INDICADOR DE PRESION 4LCA15CP502 | C120300 | ACC | C120000 | CONDENSATE ACC | C120300
4LCA15AA304 | VALVULA MANUAL AL INDICADOR DE PRESION 4LCA15CP503 | C120300 | ACC | C120000 | CONDENSATE ACC | C120300
4LCA15AA305 | VALVULA MANUAL AL INDICADOR DE PRESION 4LCA15CP503 | C120300 | ACC | C120000 | CONDENSATE ACC | C120300
4LCA15AA401 | VALVULA DE GLOBO? | C120300 | ACC | C120000 | CONDENSATE ACC | C120300
4LCA15AA501 | VALVULA MANUAL DE DRENAJE DESCARGA BBA 15 DE COND | C120300 | ACC | C120000 | CONDENSATE ACC | C120300
4LCA15AA502 | VALVULA MANUAL DE DRENAJE DESCARGA BBA 15 DE COND | C120300 | ACC | C120000 | CONDENSATE ACC | C120300
4LCA15AT001 | FILTRO | C120300 | ACC | C120000 | CONDENSATE ACC | C120300
4LCA15CP001 | PRES DIF FILT BMB B COND (CND PMPB STRN DIFF PRESS) | C120300 | ACC | C120000 | CONDENSATE ACC | C120300
4LCA19AA001 | VALVULA MANUAL EN LA ASPIRACION DE LA BOMBA COND 19 ANTES DEL FILTRO | C120300 | ACC | C120000 | CONDENSATE ACC | C120300
4LCA19AA002 | VALVULA ANTIRRETORNO DESCARGA DE LA BOMBA 19 | C120300 | ACC | C120000 | CONDENSATE ACC | C120300
4LCA19AA003 | VALVULA DE AISLAMIENTO EN LA DESCARGA DE LA BOMBA 19 CONDENSADO ACC | C120300 | ACC | C120000 | CONDENSATE ACC | C120300
4LCA19AA004 | VALVULA MANUAL AISLAMIENTO DESCARGA BOMBA CONDENSADO CON ACCIONAMIENTO CADENA. | C120300 | ACC | C120000 | CONDENSATE ACC | C120300
4LCA19AA005 | VALVULA MANUAL EN LA ASPIRACION DE LA BOMBA | C120300 | ACC | C120000 | CONDENSATE ACC | C120300
4LCA19AA006 | VALVULA MANUAL DE AISLAMIENTO INTRUMENTO 4LCA19CP002 | C120300 | ACC | C120000 | CONDENSATE ACC | C120300
4LCA19AA007 | VALVULA MANUAL DE AISLAMIENTO INTRUMENTO 4LCA19CP002 | C120300 | ACC | C120000 | CONDENSATE ACC | C120300
4LCA19AA304 | VALVULA MANUAL DE AISLAMIENTO AL INSTRUMENTO 4LCA19CP503 | C120300 | ACC | C120000 | CONDENSATE ACC | C120300
4LCA19AA305 | VALVULA MANUAL DE AISLAMIENTO AL INSTRUMENTO 4LCA19CP503 | C120300 | ACC | C120000 | CONDENSATE ACC | C120300
4LCA19AA401 | VALVULA DE GLOBO | C120300 | ACC | C120000 | CONDENSATE ACC | C120300
4LCA19AA501 | VALVULA MANUAL DE VACIADO LINEA DE DESCARGA DE LA BBA 19 | C120300 | ACC | C120000 | CONDENSATE ACC | C120300
4LCA19AA502 | VALVULA MANUAL DE VACIADO LINEA DE DESCARGA DE LA BBA 19 | C120300 | ACC | C120000 | CONDENSATE ACC | C120300
4LCA19AT001 | FILTRO | C120300 | ACC | C120000 | CONDENSATE ACC | C120300
4LCA19AT002 | FILTRO | C120300 | ACC | C120000 | CONDENSATE ACC | C120300
4LCA19CP001 | PRES DIF FILT BBA C COND | C120300 | ACC | C120000 | CONDENSATE ACC | C120300
4LCA41AA001 | VALVULA MANUAL ANTERIOR A LA MOTORIZADA 4LCA41AT001 | C120300 | ACC | C120000 | CONDENSATE ACC | C120300
4LCA41AA002 | VALVULA MANUAL POSTERIOR AL BACK WASH FILTER | C120300 | ACC | C120000 | CONDENSATE ACC | C120300
4LCA41AA003 | VALVULA MANUAL POSTERIOR AL BACK WASH FILTE | C120300 | ACC | C120000 | CONDENSATE ACC | C120300
4LCA41AA080 | VAL ENTR FILTRO AUTOLIMP (BACK WASH FILT INLET VAL) DISPONIBLE (AVAILABLE) | C120300 | ACC | C120000 | CONDENSATE ACC | C120300
4LCA41AA081 | VALVULA MOTORIZADA DE DR5ENAJE DEL BACK WASH FILTER | C120300 | ACC | C120000 | CONDENSATE ACC | C120300
4LCA41AA303 | VALVULA MANUAL DE AISLAMIENTO | C120300 | ACC | C120000 | CONDENSATE ACC | C120300
4LCA41AA304 | VALVULA MANUAL DE AISLAMIENTO | C120300 | ACC | C120000 | CONDENSATE ACC | C120300
4LCA41AT001 | BACK- WASH FILTER | C120300 | ACC | C120000 | CONDENSATE ACC | C120300
4LCA41CP001 | PRESOST FILT AUTOLIMP (BACKWASH FILTER PR SWCH) ALTO (HIGH) | C120300 | ACC | C120000 | CONDENSATE ACC | C120300
4LCA41GH001 | ALIMENTACION CUADRO BACK WASH FILTER | C120300 | ACC | C120000 | CONDENSATE ACC | C120300
4LCA46AA080 | VAL DREN FILT AUTOLIMP (BACK WASH FILT DRAIN VAL) // ACC: BYPASS DEL FILTRO EN LA DESCARGA DE LAS BOMBAS DE COND. | C120300 | ACC | C120000 | CONDENSATE ACC | C120300
4LCA51AA001 | VALVULA MANUAL DE AISLAMIENTO DE CONDENSADO PARA SELLADO DE BOMBAS DEL DRAIN TK. | C120300 | ACC | C120000 | CONDENSATE ACC | C120300
4LCA51AA301 | VALVULA MANUAL DE AISLAMIENTO DEL MANOMETRO 4LCA51CP001. | C120300 | ACC | C120000 | CONDENSATE ACC | C120300
4LCA51BR010 | CONDUCTO DE CONDENSADO DESDE 0LCP11BR020 HASTA 4LCW20BR010 | C120300 | ACC | C120000 | CONDENSATE ACC | C120300
4LCA51BR020 | CONDUCTO DE CONDENSADO DESDE 4LCA51BR010 HASTA 0LCP10BB001 | C120300 | ACC | C120000 | CONDENSATE ACC | C120300
4LCA53AA001 | VALVULA MANUAL DE AISLAMIENTO DE CONDENSADO PARA SELLADO DE VALVULAS DE VACIO. | C120300 | ACC | C120000 | CONDENSATE ACC | C120300
4LCA53BR010 | CONDUCTO DE CONDENSADO DESDE 0LCP11BR020 HASTA GEA | C120300 | ACC | C120000 | CONDENSATE ACC | C120300
4LCA55BR010 | CONDUCTO DE CONDENSADO DESDE 0LCP11BR020 HASTA 4LCA59BR010 | C120300 | ACC | C120000 | CONDENSATE ACC | C120300
4LCA56AA001 | VALVULA MANUAL DE AISLAMIENTO DE CONDENSADO A BOMBA HOGGING Nº77 | C120300 | ACC | C120000 | CONDENSATE ACC | C120300
4LCA56BR010 | CONDUCTO DE CONDENSADO DESDE 4LCA55BR010 HASTA 4MAJ77BR020 | C120300 | ACC | C120000 | CONDENSATE ACC | C120300
4LCA57AA001 | VALVULA MANUAL DE AISLAMIENTO DE CONDENSADO A BOMBA HOGGING Nº78 | C120300 | ACC | C120000 | CONDENSATE ACC | C120300
4LCA57BR010 | CONDUCTO DE CONDENSADO DESDE 4LCA55BR010 HASTA 4MAJ78BR020 | C120300 | ACC | C120000 | CONDENSATE ACC | C120300
4LCA58AA001 | VALVULA MANUAL DE AISLAMIENTO DE CONDENSADO A BOMBA HOLDING Nº75 | C120300 | ACC | C120000 | CONDENSATE ACC | C120300
4LCA58BR010 | CONDUCTO DE CONDENSADO DESDE 4LCA55BR010 HASTA 4MAJ75BR020 | C120300 | ACC | C120000 | CONDENSATE ACC | C120300
4LCA59AA001 | VALVULA MANUAL DE AISLAMIENTO DE CONDENSADO A BOMBA HOLDING Nº76 | C120300 | ACC | C120000 | CONDENSATE ACC | C120300
4LCA59BR010 | CONDUCTO DE CONDENSADO DESDE 4LCA55BR010 HASTA 4MAJ76BR020 | C120300 | ACC | C120000 | CONDENSATE ACC | C120300
4LCA60AA001 | VALVULA MANUAL DE AISLAMIENTO ANTERIOR A LA VALVULA 4LCA60AA091(RECIRCULACION BOMBAS DE CONDENSADO) | C120300 | ACC | C120000 | CONDENSATE ACC | C120300
4LCA60AA002 | VALVULA MANUAL DE AISLAMIENTO POSTERIOR A LA VALVULA 4LCA60AA091(RECIRCULACION BOMBAS DE CONDENSADO) | C120300 | ACC | C120000 | CONDENSATE ACC | C120300
4LCA60AA091 | VALVULA DE RECIRCULACION BOMBAS DE CONDENSADO. | C120300 | ACC | C120000 | CONDENSATE ACC | C120300
4LCA60AA101 | VALVULA MANUAL DE BY-PASS DE LA VALVULA DE RECIRCULACION 4LCA60AA091 DE CONDENSADO. | C120300 | ACC | C120000 | CONDENSATE ACC | C120300
4LCA60AA401 | VALVULA MANUAL DE DRENAJE EN LINEA DE RECIRCULACION DE CONDENSADO.. | C120300 | ACC | C120000 | CONDENSATE ACC | C120300
4LCA60AA402 | VALVULA MANUAL DE DRENAJE EN LINEA DE RECIRCULACION DE CONDENSADO.. | C120300 | ACC | C120000 | CONDENSATE ACC | C120300
4LCA60BR010 | CONDUCTO DE CONDENSADO DESDE 0LCA50BR020 HASTA 4LCA60BR020 | C120300 | ACC | C120000 | CONDENSATE ACC | C120300
4LCA60BR020 | CONDUCTO DE CONDENSADO DESDE 4LCA60BR010 HASTA 4MAG79BB001 | C120300 | ACC | C120000 | CONDENSATE ACC | C120300
4LCA60BR101 | CONDUCTO DE CONDENSADO DESDE 4LCA60BR010 HASTA 4LCA60BR102 | C120300 | ACC | C120000 | CONDENSATE ACC | C120300
4LCA60BR102 | CONDUCTO DE CONDENSADO DESDE 4LCA60BR101 HASTA 4LCA60BR020 | C120300 | ACC | C120000 | CONDENSATE ACC | C120300
4LCA60CG091 | V/C DESC BOMBAS COND (COND PUMP DSCH C/VALVE) | C120300 | ACC | C120000 | CONDENSATE ACC | C120300
4LCB11AP001 | BOMBA DE CONDENSADO 11 INTERRUPTOR 0BBA11GS430 | C120300 | ACC | C120000 | CONDENSATE ACC | C120300
4LCB11CT001 | TEMP COJINETE BOMBA A COND | C120300 | ACC | C120000 | CONDENSATE ACC | C120300
4LCB11CT002 | TEMP COJINETE BOMBA A COND | C120300 | ACC | C120000 | CONDENSATE ACC | C120300
4LCB11CT003 | TEMP COJINETE MOT BOMBA A COND | C120300 | ACC | C120000 | CONDENSATE ACC | C120300
4LCB11CT004 | TEMP COJINETE MOT BOMBA A COND | C120300 | ACC | C120000 | CONDENSATE ACC | C120300
4LCB11CT005 | TEMP DEVANADO MOT BOMBA A COND | C120300 | ACC | C120000 | CONDENSATE ACC | C120300
4LCB11CT007 | TEMP DEVANADO MOT BOMBA A COND | C120300 | ACC | C120000 | CONDENSATE ACC | C120300
4LCB11CT009 | TEMP DEVANADO MOT BOMBA A COND | C120300 | ACC | C120000 | CONDENSATE ACC | C120300
4LCB15AP001 | BOMBA DE CONDENSADO 15 INTERRUPTOR 0BBA12GS430 | C120300 | ACC | C120000 | CONDENSATE ACC | C120300
4LCB15CT001 | TEMP COJINETE BOMB B COND | C120300 | ACC | C120000 | CONDENSATE ACC | C120300
4LCB15CT002 | TEMP COJINETE BOMB B COND | C120300 | ACC | C120000 | CONDENSATE ACC | C120300
4LCB15CT003 | TEMP COJINETE MOT BOMBA B COND | C120300 | ACC | C120000 | CONDENSATE ACC | C120300
4LCB15CT004 | TEMP COJINETE MOT BOMBA B COND | C120300 | ACC | C120000 | CONDENSATE ACC | C120300
4LCB15CT005 | TEMP DEVANADO MOT BOMBA B COND | C120300 | ACC | C120000 | CONDENSATE ACC | C120300
4LCB15CT007 | TEMP DEVANADO MOT BOMBA B COND | C120300 | ACC | C120000 | CONDENSATE ACC | C120300
4LCB15CT009 | TEMP DEVANADOMOT BOMBA B COND | C120300 | ACC | C120000 | CONDENSATE ACC | C120300
4LCB19AP001 | BOMBA DE CONDENSADO 19 INTERRUPTOR 0BBA12GS431 | C120300 | ACC | C120000 | CONDENSATE ACC | C120300
4LCB19CT001 | TEMP COJ BOMB C COND (COND PUMPC BEARING TEMP) | C120300 | ACC | C120000 | CONDENSATE ACC | C120300
4LCB19CT002 | TEMP COJINETE BOMBA C COND | C120300 | ACC | C120000 | CONDENSATE ACC | C120300
4LCB19CT003 | TEMP COJINETE MOT BOMBA C COND | C120300 | ACC | C120000 | CONDENSATE ACC | C120300
4LCB19CT004 | TEMP COJINETE MOT BOMBA C COND | C120300 | ACC | C120000 | CONDENSATE ACC | C120300
4LCB19CT005 | TEMP DEVANADO MOT BOMBA C COND | C120300 | ACC | C120000 | CONDENSATE ACC | C120300
4LCB19CT007 | TEMP DEVANADO MOT BOMBA C COND | C120300 | ACC | C120000 | CONDENSATE ACC | C120300
4LCB19CT009 | TEMP DEVANADO MOT BOMBA C COND | C120300 | ACC | C120000 | CONDENSATE ACC | C120300
4LCM11AP001 | ACC HOTWELL DRAIN PUMP INTERRUPTOR 0BFA21GS401 | C120300 | ACC | C120000 | CONDENSATE ACC | C120300
4LCM11CP001 | PRES DIF FILT BMB A DREN (DRN PMP A STRN DIFF PRES) | C120300 | ACC | C120000 | CONDENSATE ACC | C120300
4LCM11CP502 | MANOMETRO EN LA DESCARGA DE LA BOMBA DEL DRAIN TK. 4LCM11AP001 | C120300 | ACC | C120000 | CONDENSATE ACC | C120300
4LCM21AA001 | VALVULA DE AISLAMIENTO EN LA ADMISION DE LA BOMBA DEL TK DE DRENAJES | C120300 | ACC | C120000 | CONDENSATE ACC | C120300
4LCM21AA003 | VALVULA DE AISLAMIENTO EN LA DESCARGA DE LA BOMBA DEL TK DE DRENAJES | C120300 | ACC | C120000 | CONDENSATE ACC | C120300
4LCM21AA501 | VENTEO | C120300 | ACC | C120000 | CONDENSATE ACC | C120300
4LCM21AA502 | VENTEO | C120300 | ACC | C120000 | CONDENSATE ACC | C120300
4LCM21AP001 | ACC HOTWELL DRAIN PUMP INTERRUPTOR 0BFA22GS401 | C120300 | ACC | C120000 | CONDENSATE ACC | C120300
4LCM21CP001 | PRES DIF FILT BMB A DREN (DRN PMP B STRN DIFF PRES) | C120300 | ACC | C120000 | CONDENSATE ACC | C120300
4LCW26AA001 | AISLAMIENTO DEL SELLO | C120300 | ACC | C120000 | CONDENSATE ACC | C120300
4MAG10BP001 | FLOW RESTRICTORS, LIMITERS, ORIFICERS | C120300 | ACC | C120000 | CONDENSATE ACC | C120300
4MAG10BP002 | FLOW RESTRICTORS, LIMITERS, ORIFICERS | C120300 | ACC | C120000 | CONDENSATE ACC | C120300
4MAG10BP003 | FLOW RESTRICTORS, LIMITERS, ORIFICERS | C120300 | ACC | C120000 | CONDENSATE ACC | C120300
4MAG10BR010 | CONDUCTO ESCAPE DE EXHUST TV A AEROCONDENSADOR | C120300 | ACC | C120000 | CONDENSATE ACC | C120300
4MAG10CP001 | PRESION DESCARGA ST | C120300 | ACC | C120000 | CONDENSATE ACC | C120300
4MAG10CT001 | TEMPERATURA CONDUCTO ESCAPE | C120300 | ACC | C120000 | CONDENSATE ACC | C120300
4MAG10CT002 | TEMPERATURA AMBIENTE ACC | C120300 | ACC | C120000 | CONDENSATE ACC | C120300
4MAG11AN001 | AIR COOLED CONDENSER 1 (4MAG11AN001) INTERRUPTOR 4BJA10GS400 | C120300 | ACC | C120000 | CONDENSATE ACC | C120300
4MAG11AN002 | AIR COOLED CONDENSER 2 (4MAG11AN002) INTERRUPTOR 4BJA30GS400 | C120300 | ACC | C120000 | CONDENSATE ACC | C120300
4MAG11AN003 | AIR COOLED CONDENSER 3 (4MAG11AN003) INTERRUPTOR 4BJA50GS400 | C120300 | ACC | C120000 | CONDENSATE ACC | C120300
4MAG11AN004 | AIR COOLED CONDENSER 4 (4MAG11AN004) INTERRUPTOR 4BJA20GS400 | C120300 | ACC | C120000 | CONDENSATE ACC | C120300
4MAG11AN005 | AIR COOLED CONDENSER 5 (4MAG11AN005) INTERRUPTOR 4BJA40GS400 | C120300 | ACC | C120000 | CONDENSATE ACC | C120300
4MAG11AN006 | AIR COOLED CONDENSER 6 (4MAG11AN006) INTERRUPTOR 4BJA10GS401 | C120300 | ACC | C120000 | CONDENSATE ACC | C120300
4MAG11AN007 | AIR COOLED CONDENSER 7 (4MAG11AN007) INTERRUPTOR 4BJA30GS401 | C120300 | ACC | C120000 | CONDENSATE ACC | C120300
4MAG11BR010 | CONDUCTO VAPOR ACC | C120300 | ACC | C120000 | CONDENSATE ACC | C120300
4MAG11CF001 | PRES ACEITE RED FL1 MT1 (GB OIL PRES/FL SWC R1-M1) BAJO (LOW) | C120300 | ACC | C120000 | CONDENSATE ACC | C120300
4MAG11CF002 | PRES ACEITE RED FL1 MT2 (GB OIL PRES/FL SWC R1-M2) BAJO (LOW) | C120300 | ACC | C120000 | CONDENSATE ACC | C120300
4MAG11CF003 | PRES ACEITE RED FL1 MT3 (GB OIL PRES/FL SWC R1-M3) BAJO (LOW) | C120300 | ACC | C120000 | CONDENSATE ACC | C120300
4MAG11CF004 | PRES ACEITE RED FL1 MT4 (GB OIL PRES/FL SWC R1-M4) BAJO (LOW) | C120300 | ACC | C120000 | CONDENSATE ACC | C120300
4MAG11CF005 | PRES ACEITE RED FL1 MT5 (GB OIL PRES/FL SWC R1-M5) BAJO (LOW) | C120300 | ACC | C120000 | CONDENSATE ACC | C120300
4MAG11CF006 | PRES ACEITE RED FL1 MT6 (GB OIL PRES/FL SWC R1-M6) BAJO (LOW) | C120300 | ACC | C120000 | CONDENSATE ACC | C120300
4MAG11CF007 | PRES ACEITE RED FL1 MT7 (GB OIL PRES/FL SWC R1-M7) BAJO (LOW) | C120300 | ACC | C120000 | CONDENSATE ACC | C120300
4MAG11CT001 | TEMP DEV FIL 1 MOT 1 ACC (ACC ROW1-MOT1 WIND TEMP) | C120300 | ACC | C120000 | CONDENSATE ACC | C120300
4MAG11CT002 | TEMP DEV FIL 1 MOT 2 ACC (ACC ROW1-MOT2 WIND TEMP) | C120300 | ACC | C120000 | CONDENSATE ACC | C120300
4MAG11CT003 | TEMP DEV FIL 1 MOT 3 ACC (ACC ROW1-MOT3 WIND TEMP) | C120300 | ACC | C120000 | CONDENSATE ACC | C120300
4MAG11CT004 | TEMP DEV FIL 1 MOT 4 ACC (ACC ROW1-MOT4 WIND TEMP) | C120300 | ACC | C120000 | CONDENSATE ACC | C120300
4MAG11CT005 | TEMP DEV FIL 1 MOT 5 ACC (ACC ROW1-MOT5 WIND TEMP) | C120300 | ACC | C120000 | CONDENSATE ACC | C120300
4MAG11CT006 | TEMP DEV FIL 1 MOT 6 ACC (ACC ROW1-MOT6 WIND TEMP) | C120300 | ACC | C120000 | CONDENSATE ACC | C120300
4MAG11CT007 | TEMP DEV FIL 1 MOT 7 ACC (ACC ROW1-MOT7 WIND TEMP) | C120300 | ACC | C120000 | CONDENSATE ACC | C120300
4MAG11CT011 | TEMP CONDENS FILA 1 ACC (ACC ROW1 CONDENSATE TEMP) | C120300 | ACC | C120000 | CONDENSATE ACC | C120300
4MAG11CT012 | TEMP CONDENS FILA 1 ACC (ACC ROW1 CONDENSATE TEMP) | C120300 | ACC | C120000 | CONDENSATE ACC | C120300
4MAG11CY001 | INT VIBRAC FILA 1 MT 1 (ACC RW 1-MT 1 FAN VIB SW) ALTO (HIGH) | C120300 | ACC | C120000 | CONDENSATE ACC | C120300
4MAG11CY002 | INT VIBRAC FILA 1 MT 2 (ACC RW 1-MT 2 FAN VIB SW) ALTO (HIGH) | C120300 | ACC | C120000 | CONDENSATE ACC | C120300
4MAG11CY003 | INT VIBRAC FILA 1 MT 3 (ACC RW 1-MT 3 FAN VIB SW) ALTO (HIGH) | C120300 | ACC | C120000 | CONDENSATE ACC | C120300
4MAG11CY004 | INT VIBRAC FILA 1 MT 4 (ACC RW 1-MT 4 FAN VIB SW) ALTO (HIGH) | C120300 | ACC | C120000 | CONDENSATE ACC | C120300
4MAG11CY005 | INT VIBRAC FILA 1 MT 5 (ACC RW 1-MT 5 FAN VIB SW) ALTO (HIGH) | C120300 | ACC | C120000 | CONDENSATE ACC | C120300
4MAG11CY006 | INT VIBRAC FILA 1 MT 6 (ACC RW 1-MT 6 FAN VIB SW) ALTO (HIGH) | C120300 | ACC | C120000 | CONDENSATE ACC | C120300
4MAG11CY007 | INT VIBRAC FILA 1 MT 7 (ACC RW 1-MT 7 FAN VIB SW) ALTO (HIGH) | C120300 | ACC | C120000 | CONDENSATE ACC | C120300
4MAG21AN001 | AIR COOLED CONDENSER 8 (4MAG21AN001) INTERRUPTOR 4BJA20GS401 | C120300 | ACC | C120000 | CONDENSATE ACC | C120300
4MAG21AN002 | AIR COOLED CONDENSER 9 (4MAG21AN002) INTERRUPTOR 4BJA40GS401 | C120300 | ACC | C120000 | CONDENSATE ACC | C120300
4MAG21AN003 | AIR COOLED CONDENSER 10 (4MAG21AN003) INTERRUPTOR 4BJA10GS402 | C120300 | ACC | C120000 | CONDENSATE ACC | C120300
4MAG21AN004 | AIR COOLED CONDENSER 11 (4MAG21AN004) INTERRUPTOR 4BJA30GS402 | C120300 | ACC | C120000 | CONDENSATE ACC | C120300
4MAG21AN005 | AIR COOLED CONDENSER 12 (4MAG21AN005) INTERRUPTOR 4BJA50GS401 | C120300 | ACC | C120000 | CONDENSATE ACC | C120300
4MAG21AN006 | AIR COOLED CONDENSER 13 (4MAG21AN006) INTERRUPTOR 4BJA20GS402 | C120300 | ACC | C120000 | CONDENSATE ACC | C120300
4MAG21AN007 | AIR COOLED CONDENSER 14 (4MAG21AN007) INTERRUPTOR 4BJA40GS402 | C120300 | ACC | C120000 | CONDENSATE ACC | C120300
4MAG21BR010 | CONDUCTO VAPOR ACC | C120300 | ACC | C120000 | CONDENSATE ACC | C120300
4MAG21CF001 | PRES ACEITE RED FL2 MT1 (GB OIL PRES/FL SWC R2-M1) BAJO (LOW) | C120300 | ACC | C120000 | CONDENSATE ACC | C120300
4MAG21CF002 | PRES ACEITE RED FL2 MT2 (GB OIL PRES/FL SWC R2-M2) BAJO (LOW) | C120300 | ACC | C120000 | CONDENSATE ACC | C120300
4MAG21CF003 | PRES ACEITE RED FL2 MT3 (GB OIL PRES/FL SWC R2-M3) BAJO (LOW) | C120300 | ACC | C120000 | CONDENSATE ACC | C120300
4MAG21CF004 | PRES ACEITE RED FL2 MT4 (GB OIL PRES/FL SWC R2-M4) BAJO (LOW) | C120300 | ACC | C120000 | CONDENSATE ACC | C120300
4MAG21CF005 | PRES ACEITE RED FL2 MT5 (GB OIL PRES/FL SWC R2-M5) BAJO (LOW) | C120300 | ACC | C120000 | CONDENSATE ACC | C120300
4MAG21CF006 | PRES ACEITE RED FL2 MT6 (GB OIL PRES/FL SWC R2-M6) BAJO (LOW) | C120300 | ACC | C120000 | CONDENSATE ACC | C120300
4MAG21CF007 | PRES ACEITE RED FL2 MT7 (GB OIL PRES/FL SWC R2-M7) BAJO (LOW) | C120300 | ACC | C120000 | CONDENSATE ACC | C120300
4MAG21CT001 | TEMP DEV FIL 2 MOT 1 ACC (ACC ROW2-MOT1 WIND TEMP) | C120300 | ACC | C120000 | CONDENSATE ACC | C120300
4MAG21CT002 | TEMP DEV FIL 2 MOT 2 ACC (ACC ROW2-MOT2 WIND TEMP) | C120300 | ACC | C120000 | CONDENSATE ACC | C120300
4MAG21CT003 | TEMP DEV FIL 2 MOT 3 ACC (ACC ROW2-MOT3 WIND TEMP) | C120300 | ACC | C120000 | CONDENSATE ACC | C120300
4MAG21CT004 | TEMP DEV FIL 2 MOT 4 ACC (ACC ROW2-MOT4 WIND TEMP) | C120300 | ACC | C120000 | CONDENSATE ACC | C120300
4MAG21CT005 | TEMP DEV FIL 2 MOT 5 ACC (ACC ROW2-MOT5 WIND TEMP) | C120300 | ACC | C120000 | CONDENSATE ACC | C120300
4MAG21CT006 | TEMP DEV FIL 2 MOT 6 ACC (ACC ROW2-MOT6 WIND TEMP) | C120300 | ACC | C120000 | CONDENSATE ACC | C120300
4MAG21CT007 | TEMP DEV FIL 2 MOT 7 ACC (ACC ROW2-MOT7 WIND TEMP) | C120300 | ACC | C120000 | CONDENSATE ACC | C120300
4MAG21CT011 | TEMP CONDENS FILA 2 ACC (ACC ROW2 CONDENSATE TEMP) | C120300 | ACC | C120000 | CONDENSATE ACC | C120300
4MAG21CT012 | TEMP CONDENS FILA 2 ACC (ACC ROW2 CONDENSATE TEMP) | C120300 | ACC | C120000 | CONDENSATE ACC | C120300
4MAG21CY001 | INT VIBRAC FILA 2 MT 1 (ACC RW 2-MT 1 FAN VIB SW) ALTO (HIGH) | C120300 | ACC | C120000 | CONDENSATE ACC | C120300
4MAG21CY002 | INT VIBRAC FILA 2 MT 2 (ACC RW 2-MT 2 FAN VIB SW) ALTO (HIGH) | C120300 | ACC | C120000 | CONDENSATE ACC | C120300
4MAG21CY003 | INT VIBRAC FILA 2 MT 3 (ACC RW 2-MT 3 FAN VIB SW) ALTO (HIGH) | C120300 | ACC | C120000 | CONDENSATE ACC | C120300
4MAG21CY004 | INT VIBRAC FILA 2 MT 4 (ACC RW 2-MT 4 FAN VIB SW) ALTO (HIGH) | C120300 | ACC | C120000 | CONDENSATE ACC | C120300
4MAG21CY005 | INT VIBRAC FILA 2 MT 5 (ACC RW 2-MT 5 FAN VIB SW) ALTO (HIGH) | C120300 | ACC | C120000 | CONDENSATE ACC | C120300
4MAG21CY006 | INT VIBRAC FILA 2 MT 6 (ACC RW 2-MT 6 FAN VIB SW) ALTO (HIGH) | C120300 | ACC | C120000 | CONDENSATE ACC | C120300
4MAG21CY007 | INT VIBRAC FILA 2 MT 7 (ACC RW 2-MT 7 FAN VIB SW) ALTO (HIGH) | C120300 | ACC | C120000 | CONDENSATE ACC | C120300
4MAG31AN001 | AIR COOLED CONDENSER 15 (4MAG31AN001) INTERRUPTOR 4BJA30GS403 | C120300 | ACC | C120000 | CONDENSATE ACC | C120300
4MAG31AN002 | AIR COOLED CONDENSER 16 (4MAG31AN002) INTERRUPTOR 4BJA50GS402 | C120300 | ACC | C120000 | CONDENSATE ACC | C120300
4MAG31AN003 | AIR COOLED CONDENSER 17 (4MAG31AN003) INTERRUPTOR 4BJA20GS403 | C120300 | ACC | C120000 | CONDENSATE ACC | C120300
4MAG31AN004 | AIR COOLED CONDENSER 18 (4MAG31AN004) INTERRUPTOR 4BJA40GS403 | C120300 | ACC | C120000 | CONDENSATE ACC | C120300
4MAG31AN005 | AIR COOLED CONDENSER 19 (4MAG31AN005) INTERRUPTOR 4BJA10GS403 | C120300 | ACC | C120000 | CONDENSATE ACC | C120300
4MAG31AN006 | AIR COOLED CONDENSER 20 (4MAG31AN006) INTERRUPTOR 4BJA30GS404 | C120300 | ACC | C120000 | CONDENSATE ACC | C120300
4MAG31AN007 | AIR COOLED CONDENSER 21 (4MAG31AN007) INTERRUPTOR 4BJA50GS403 | C120300 | ACC | C120000 | CONDENSATE ACC | C120300
4MAG31BR010 | CONDUCTO VAPOR ACC | C120300 | ACC | C120000 | CONDENSATE ACC | C120300
4MAG31CF001 | PRES ACEITE RED FL3 MT1 (GB OIL PRES/FL SWC R3-M1) BAJO (LOW) | C120300 | ACC | C120000 | CONDENSATE ACC | C120300
4MAG31CF002 | PRES ACEITE RED FL3 MT2 (GB OIL PRES/FL SWC R3-M2) BAJO (LOW) | C120300 | ACC | C120000 | CONDENSATE ACC | C120300
4MAG31CF003 | PRES ACEITE RED FL3 MT3 (GB OIL PRES/FL SWC R3-M3) BAJO (LOW) | C120300 | ACC | C120000 | CONDENSATE ACC | C120300
4MAG31CF004 | PRES ACEITE RED FL3 MT4 (GB OIL PRES/FL SWC R3-M4) BAJO (LOW) | C120300 | ACC | C120000 | CONDENSATE ACC | C120300
4MAG31CF005 | PRES ACEITE RED FL3 MT5 (GB OIL PRES/FL SWC R3-M5) BAJO (LOW) | C120300 | ACC | C120000 | CONDENSATE ACC | C120300
4MAG31CF006 | PRES ACEITE RED FL3 MT6 (GB OIL PRES/FL SWC R3-M6) BAJO (LOW) | C120300 | ACC | C120000 | CONDENSATE ACC | C120300
4MAG31CF007 | PRES ACEITE RED FL3 MT7 (GB OIL PRES/FL SWC R3-M7) BAJO (LOW) | C120300 | ACC | C120000 | CONDENSATE ACC | C120300
4MAG31CT001 | TEMP DEV FIL 3 MOT 1 ACC (ACC ROW3-MOT1 WIND TEMP) | C120300 | ACC | C120000 | CONDENSATE ACC | C120300
4MAG31CT002 | TEMP DEV FIL 3 MOT 2 ACC (ACC ROW3-MOT2 WIND TEMP) | C120300 | ACC | C120000 | CONDENSATE ACC | C120300
4MAG31CT003 | TEMP DEV FIL 3 MOT 3 ACC (ACC ROW3-MOT3 WIND TEMP) | C120300 | ACC | C120000 | CONDENSATE ACC | C120300
4MAG31CT004 | TEMP DEV FIL 3 MOT 4 ACC (ACC ROW3-MOT4 WIND TEMP) | C120300 | ACC | C120000 | CONDENSATE ACC | C120300
4MAG31CT005 | TEMP DEV FIL 3 MOT 5 ACC (ACC ROW3-MOT5 WIND TEMP) | C120300 | ACC | C120000 | CONDENSATE ACC | C120300
4MAG31CT006 | TEMP DEV FIL 3 MOT 6 ACC (ACC ROW3-MOT6 WIND TEMP) | C120300 | ACC | C120000 | CONDENSATE ACC | C120300
4MAG31CT007 | TEMP DEV FIL 3 MOT 7 ACC (ACC ROW3-MOT7 WIND TEMP) | C120300 | ACC | C120000 | CONDENSATE ACC | C120300
4MAG31CT011 | TEMP CONDENS FILA 3 ACC (ACC ROW3 CONDENSATE TEMP) | C120300 | ACC | C120000 | CONDENSATE ACC | C120300
4MAG31CT012 | TEMP CONDENS FILA 3 ACC (ACC ROW3 CONDENSATE TEMP) | C120300 | ACC | C120000 | CONDENSATE ACC | C120300
4MAG31CY001 | INT VIBRAC FILA 3 MT 1 (ACC RW 3-MT 1 FAN VIB SW) ALTO (HIGH) | C120300 | ACC | C120000 | CONDENSATE ACC | C120300
4MAG31CY002 | INT VIBRAC FILA 3 MT 2 (ACC RW 3-MT 2 FAN VIB SW) ALTO (HIGH) | C120300 | ACC | C120000 | CONDENSATE ACC | C120300
4MAG31CY003 | INT VIBRAC FILA 3 MT 3 (ACC RW 3-MT 3 FAN VIB SW) ALTO (HIGH) | C120300 | ACC | C120000 | CONDENSATE ACC | C120300
4MAG31CY004 | INT VIBRAC FILA 3 MT 4 (ACC RW 3-MT 4 FAN VIB SW) ALTO (HIGH) | C120300 | ACC | C120000 | CONDENSATE ACC | C120300
4MAG31CY005 | INT VIBRAC FILA 3 MT 5 (ACC RW 3-MT 5 FAN VIB SW) ALTO (HIGH) | C120300 | ACC | C120000 | CONDENSATE ACC | C120300
4MAG31CY006 | INT VIBRAC FILA 3 MT 6 (ACC RW 3-MT 6 FAN VIB SW) ALTO (HIGH) | C120300 | ACC | C120000 | CONDENSATE ACC | C120300
4MAG31CY007 | INT VIBRAC FILA 3 MT 7 (ACC RW 3-MT 7 FAN VIB SW) ALTO (HIGH) | C120300 | ACC | C120000 | CONDENSATE ACC | C120300
4MAG41AN001 | AIR COOLED CONDENSER 22 (4MAG41AN001) INTERRUPTOR 4BJA40GS404 | C120300 | ACC | C120000 | CONDENSATE ACC | C120300
4MAG41AN002 | AIR COOLED CONDENSER 23 (4MAG41AN002) INTERRUPTOR 4BJA10GS404 | C120300 | ACC | C120000 | CONDENSATE ACC | C120300
4MAG41AN003 | AIR COOLED CONDENSER 24 (4MAG41AN003) INTERRUPTOR 4BJA30GS405 | C120300 | ACC | C120000 | CONDENSATE ACC | C120300
4MAG41AN004 | AIR COOLED CONDENSER 25 (4MAG41AN004) INTERRUPTOR 4BJA50GS404 | C120300 | ACC | C120000 | CONDENSATE ACC | C120300
4MAG41AN005 | AIR COOLED CONDENSER 26 (4MAG41AN005) INTERRUPTOR 4BJA20GS404 | C120300 | ACC | C120000 | CONDENSATE ACC | C120300
4MAG41AN006 | AIR COOLED CONDENSER 27 (4MAG41AN006) INTERRUPTOR 4BJA40GS405 | C120300 | ACC | C120000 | CONDENSATE ACC | C120300
4MAG41AN007 | AIR COOLED CONDENSER 28 (4MAG41AN007) INTERRUPTOR 4BJA10GS405 | C120300 | ACC | C120000 | CONDENSATE ACC | C120300
4MAG41BR010 | CONDUCTO VAPOR ACC | C120300 | ACC | C120000 | CONDENSATE ACC | C120300
4MAG41CF001 | PRES ACEITE RED FL4 MT1 (GB OIL PRES/FL SWC R4-M1) BAJO (LOW) | C120300 | ACC | C120000 | CONDENSATE ACC | C120300
4MAG41CF002 | PRES ACEITE RED FL4 MT2 (GB OIL PRES/FL SWC R4-M2) BAJO (LOW) | C120300 | ACC | C120000 | CONDENSATE ACC | C120300
4MAG41CF003 | PRES ACEITE RED FL4 MT3 (GB OIL PRES/FL SWC R4-M3) BAJO (LOW) | C120300 | ACC | C120000 | CONDENSATE ACC | C120300
4MAG41CF004 | PRES ACEITE RED FL4 MT4 (GB OIL PRES/FL SWC R4-M4) BAJO (LOW) | C120300 | ACC | C120000 | CONDENSATE ACC | C120300
4MAG41CF005 | PRES ACEITE RED FL4 MT5 (GB OIL PRES/FL SWC R4-M5) BAJO (LOW) | C120300 | ACC | C120000 | CONDENSATE ACC | C120300
4MAG41CF006 | PRES ACEITE RED FL4 MT6 (GB OIL PRES/FL SWC R4-M6) BAJO (LOW) | C120300 | ACC | C120000 | CONDENSATE ACC | C120300
4MAG41CF007 | PRES ACEITE RED FL4 MT7 (GB OIL PRES/FL SWC R4-M7) BAJO (LOW) | C120300 | ACC | C120000 | CONDENSATE ACC | C120300
4MAG41CT001 | TEMP DEV FIL 4 MOT 1 ACC (ACC ROW4-MOT1 WIND TEMP) | C120300 | ACC | C120000 | CONDENSATE ACC | C120300
4MAG41CT002 | TEMP DEV FIL 4 MOT 2 ACC (ACC ROW4-MOT2 WIND TEMP) | C120300 | ACC | C120000 | CONDENSATE ACC | C120300
4MAG41CT003 | TEMP DEV FIL 4 MOT 3 ACC (ACC ROW4-MOT3 WIND TEMP) | C120300 | ACC | C120000 | CONDENSATE ACC | C120300
4MAG41CT004 | TEMP DEV FIL 4 MOT 4 ACC (ACC ROW4-MOT4 WIND TEMP) | C120300 | ACC | C120000 | CONDENSATE ACC | C120300
4MAG41CT005 | TEMP DEV FIL 4 MOT 5 ACC (ACC ROW4-MOT5 WIND TEMP) | C120300 | ACC | C120000 | CONDENSATE ACC | C120300
4MAG41CT006 | TEMP DEV FIL 4 MOT 6 ACC (ACC ROW4-MOT6 WIND TEMP) | C120300 | ACC | C120000 | CONDENSATE ACC | C120300
4MAG41CT007 | TEMP DEV FIL 4 MOT 7 ACC (ACC ROW4-MOT7 WIND TEMP) | C120300 | ACC | C120000 | CONDENSATE ACC | C120300
4MAG41CT011 | TEMP CONDENS FILA 4 ACC (ACC ROW4 CONDENSATE TEMP) | C120300 | ACC | C120000 | CONDENSATE ACC | C120300
4MAG41CT012 | TEMP CONDENS FILA 4 ACC (ACC ROW4 CONDENSATE TEMP) | C120300 | ACC | C120000 | CONDENSATE ACC | C120300
4MAG41CY001 | INT VIBRAC FILA 4 MT 1 (ACC RW 4-MT 1 FAN VIB SW) ALTO (HIGH) | C120300 | ACC | C120000 | CONDENSATE ACC | C120300
4MAG41CY002 | INT VIBRAC FILA 4 MT 2 (ACC RW 4-MT 2 FAN VIB SW) ALTO (HIGH) | C120300 | ACC | C120000 | CONDENSATE ACC | C120300
4MAG41CY003 | INT VIBRAC FILA 4 MT 3 (ACC RW 4-MT 3 FAN VIB SW) ALTO (HIGH) | C120300 | ACC | C120000 | CONDENSATE ACC | C120300
4MAG41CY004 | INT VIBRAC FILA 4 MT 4 (ACC RW 4-MT 4 FAN VIB SW) ALTO (HIGH) | C120300 | ACC | C120000 | CONDENSATE ACC | C120300
4MAG41CY005 | INT VIBRAC FILA 4 MT 5 (ACC RW 4-MT 5 FAN VIB SW) ALTO (HIGH) | C120300 | ACC | C120000 | CONDENSATE ACC | C120300
4MAG41CY006 | INT VIBRAC FILA 4 MT 6 (ACC RW 4-MT 6 FAN VIB SW) ALTO (HIGH) | C120300 | ACC | C120000 | CONDENSATE ACC | C120300
4MAG41CY007 | INT VIBRAC FILA 4 MT 7 (ACC RW 4-MT 7 FAN VIB SW) ALTO (HIGH) | C120300 | ACC | C120000 | CONDENSATE ACC | C120300
4MAG51AN001 | AIR COOLED CONDENSER 29 (4MAG51AN001) INTERRUPTOR 4BJA50GS405 | C120300 | ACC | C120000 | CONDENSATE ACC | C120300
4MAG51AN002 | AIR COOLED CONDENSER 30 (4MAG51AN002) INTERRUPTOR 4BJA20GS405 | C120300 | ACC | C120000 | CONDENSATE ACC | C120300
4MAG51AN003 | AIR COOLED CONDENSER 31 (4MAG51AN003) INTERRUPTOR 4BJA40GS406 | C120300 | ACC | C120000 | CONDENSATE ACC | C120300
4MAG51AN004 | AIR COOLED CONDENSER 32 (4MAG51AN004) INTERRUPTOR 4BJA10GS406 | C120300 | ACC | C120000 | CONDENSATE ACC | C120300
4MAG51AN005 | AIR COOLED CONDENSER 33 (4MAG51AN005) INTERRUPTOR 4BJA30GS406 | C120300 | ACC | C120000 | CONDENSATE ACC | C120300
4MAG51AN006 | AIR COOLED CONDENSER 34 (4MAG51AN006) INTERRUPTOR 4BJA50GS406 | C120300 | ACC | C120000 | CONDENSATE ACC | C120300
4MAG51AN007 | AIR COOLED CONDENSER 35 (4MAG51AN007) INTERRUPTOR 4BJA20GS406 | C120300 | ACC | C120000 | CONDENSATE ACC | C120300
4MAG51BR010 | CONDUCTO VAPOR ACC | C120300 | ACC | C120000 | CONDENSATE ACC | C120300
4MAG51CF001 | PRES ACEITE RED FL5 MT1 (GB OIL PRES/FL SWC R5-M1) BAJO (LOW) | C120300 | ACC | C120000 | CONDENSATE ACC | C120300
4MAG51CF002 | PRES ACEITE RED FL5 MT2 (GB OIL PRES/FL SWC R5-M2) BAJO (LOW) | C120300 | ACC | C120000 | CONDENSATE ACC | C120300
4MAG51CF003 | PRES ACEITE RED FL5 MT3 (GB OIL PRES/FL SWC R5-M3) BAJO (LOW) | C120300 | ACC | C120000 | CONDENSATE ACC | C120300
4MAG51CF004 | PRES ACEITE RED FL5 MT4 (GB OIL PRES/FL SWC R5-M4) BAJO (LOW) | C120300 | ACC | C120000 | CONDENSATE ACC | C120300
4MAG51CF005 | PRES ACEITE RED FL5 MT5 (GB OIL PRES/FL SWC R5-M5) BAJO (LOW) | C120300 | ACC | C120000 | CONDENSATE ACC | C120300
4MAG51CF006 | PRES ACEITE RED FL5 MT6 (GB OIL PRES/FL SWC R5-M6) BAJO (LOW) | C120300 | ACC | C120000 | CONDENSATE ACC | C120300
4MAG51CF007 | PRES ACEITE RED FL5 MT7 (GB OIL PRES/FL SWC R5-M7) BAJO (LOW) | C120300 | ACC | C120000 | CONDENSATE ACC | C120300
4MAG51CT001 | TEMP DEV FIL 5 MOT 1 ACC (ACC ROW5-MOT1 WIND TEMP) | C120300 | ACC | C120000 | CONDENSATE ACC | C120300
4MAG51CT002 | TEMP DEV FIL 5 MOT 2 ACC (ACC ROW5-MOT2 WIND TEMP) | C120300 | ACC | C120000 | CONDENSATE ACC | C120300
4MAG51CT003 | TEMP DEV FIL 5 MOT 3 ACC (ACC ROW5-MOT3 WIND TEMP) | C120300 | ACC | C120000 | CONDENSATE ACC | C120300
4MAG51CT004 | TEMP DEV FIL 5 MOT 4 ACC (ACC ROW5-MOT4 WIND TEMP) | C120300 | ACC | C120000 | CONDENSATE ACC | C120300
4MAG51CT005 | TEMP DEV FIL 5 MOT 5 ACC (ACC ROW5-MOT5 WIND TEMP) | C120300 | ACC | C120000 | CONDENSATE ACC | C120300
4MAG51CT006 | TEMP DEV FIL 5 MOT 6 ACC (ACC ROW5-MOT6 WIND TEMP) | C120300 | ACC | C120000 | CONDENSATE ACC | C120300
4MAG51CT007 | TEMP DEV FIL 5 MOT 7 ACC (ACC ROW5-MOT7 WIND TEMP) | C120300 | ACC | C120000 | CONDENSATE ACC | C120300
4MAG51CT011 | TEMP CONDENS FILA 5 ACC (ACC ROW5 CONDENSATE TEMP) | C120300 | ACC | C120000 | CONDENSATE ACC | C120300
4MAG51CT012 | TEMP CONDENS FILA 5 ACC (ACC ROW5 CONDENSATE TEMP) | C120300 | ACC | C120000 | CONDENSATE ACC | C120300
4MAG51CY001 | INT VIBRAC FILA 5 MT 1 (ACC RW 5-MT 1 FAN VIB SW) ALTO (HIGH) | C120300 | ACC | C120000 | CONDENSATE ACC | C120300
4MAG51CY002 | INT VIBRAC FILA 5 MT 2 (ACC RW 5-MT 2 FAN VIB SW) ALTO (HIGH) | C120300 | ACC | C120000 | CONDENSATE ACC | C120300
4MAG51CY003 | INT VIBRAC FILA 5 MT 3 (ACC RW 5-MT 3 FAN VIB SW) ALTO (HIGH) | C120300 | ACC | C120000 | CONDENSATE ACC | C120300
4MAG51CY004 | INT VIBRAC FILA 5 MT 4 (ACC RW 5-MT 4 FAN VIB SW) ALTO (HIGH) | C120300 | ACC | C120000 | CONDENSATE ACC | C120300
4MAG51CY005 | INT VIBRAC FILA 5 MT 5 (ACC RW 5-MT 5 FAN VIB SW) ALTO (HIGH) | C120300 | ACC | C120000 | CONDENSATE ACC | C120300
4MAG51CY006 | INT VIBRAC FILA 5 MT 6 (ACC RW 5-MT 6 FAN VIB SW) ALTO (HIGH) | C120300 | ACC | C120000 | CONDENSATE ACC | C120300
4MAG51CY007 | INT VIBRAC FILA 5 MT 7 (ACC RW 5-MT 7 FAN VIB SW) ALTO (HIGH) | C120300 | ACC | C120000 | CONDENSATE ACC | C120300
4MAG61AN001 | AIR COOLED CONDENSER 36 (4MAG61AN001) INTERRUPTOR 4BJA10GS407 | C120300 | ACC | C120000 | CONDENSATE ACC | C120300
4MAG61AN002 | AIR COOLED CONDENSER 37 (4MAG61AN002) INTERRUPTOR 4BJA30GS407 | C120300 | ACC | C120000 | CONDENSATE ACC | C120300
4MAG61AN003 | AIR COOLED CONDENSER 38 (4MAG61AN003) INTERRUPTOR 4BJA50GS407 | C120300 | ACC | C120000 | CONDENSATE ACC | C120300
4MAG61AN004 | AIR COOLED CONDENSER 39 (4MAG61AN004) INTERRUPTOR 4BJA20GS407 | C120300 | ACC | C120000 | CONDENSATE ACC | C120300
4MAG61AN005 | AIR COOLED CONDENSER 40 (4MAG61AN005) INTERRUPTOR 4BJA40GS407 | C120300 | ACC | C120000 | CONDENSATE ACC | C120300
4MAG61AN006 | AIR COOLED CONDENSER 41 (4MAG61AN006) INTERRUPTOR 4BJA10GS408 | C120300 | ACC | C120000 | CONDENSATE ACC | C120300
4MAG61AN007 | AIR COOLED CONDENSER 42 (4MAG61AN007) INTERRUPTOR 4BJA30GS408 | C120300 | ACC | C120000 | CONDENSATE ACC | C120300
4MAG61BR010 | CONDUCTO VAPOR ACC | C120300 | ACC | C120000 | CONDENSATE ACC | C120300
4MAG61CF001 | PRES ACEITE RED FL6 MT1 (GB OIL PRES/FL SWC R6-M1) BAJO (LOW) | C120300 | ACC | C120000 | CONDENSATE ACC | C120300
4MAG61CF002 | PRES ACEITE RED FL6 MT2 (GB OIL PRES/FL SWC R6-M2) BAJO (LOW) | C120300 | ACC | C120000 | CONDENSATE ACC | C120300
4MAG61CF003 | PRES ACEITE RED FL6 MT3 (GB OIL PRES/FL SWC R6-M3) BAJO (LOW) | C120300 | ACC | C120000 | CONDENSATE ACC | C120300
4MAG61CF004 | PRES ACEITE RED FL6 MT4 (GB OIL PRES/FL SWC R6-M4) BAJO (LOW) | C120300 | ACC | C120000 | CONDENSATE ACC | C120300
4MAG61CF005 | PRES ACEITE RED FL6 MT5 (GB OIL PRES/FL SWC R6-M5) BAJO (LOW) | C120300 | ACC | C120000 | CONDENSATE ACC | C120300
4MAG61CF006 | PRES ACEITE RED FL6 MT6 (GB OIL PRES/FL SWC R6-M6) BAJO (LOW) | C120300 | ACC | C120000 | CONDENSATE ACC | C120300
4MAG61CF007 | PRES ACEITE RED FL6 MT7 (GB OIL PRES/FL SWC R6-M7) BAJO (LOW) | C120300 | ACC | C120000 | CONDENSATE ACC | C120300
4MAG61CT001 | TEMP DEV FIL 6 MOT 1 ACC (ACC ROW6-MOT1 WIND TEMP) | C120300 | ACC | C120000 | CONDENSATE ACC | C120300
4MAG61CT002 | TEMP DEV FIL 6 MOT 2 ACC (ACC ROW6-MOT2 WIND TEMP) | C120300 | ACC | C120000 | CONDENSATE ACC | C120300
4MAG61CT003 | TEMP DEV FIL 6 MOT 3 ACC (ACC ROW6-MOT3 WIND TEMP) | C120300 | ACC | C120000 | CONDENSATE ACC | C120300
4MAG61CT004 | TEMP DEV FIL 6 MOT 4 ACC (ACC ROW6-MOT4 WIND TEMP) | C120300 | ACC | C120000 | CONDENSATE ACC | C120300
4MAG61CT005 | TEMP DEV FIL 6 MOT 5 ACC (ACC ROW6-MOT5 WIND TEMP) | C120300 | ACC | C120000 | CONDENSATE ACC | C120300
4MAG61CT006 | TEMP DEV FIL 6 MOT 6 ACC (ACC ROW6-MOT6 WIND TEMP) | C120300 | ACC | C120000 | CONDENSATE ACC | C120300
4MAG61CT007 | TEMP DEV FIL 6 MOT 7 ACC (ACC ROW6-MOT7 WIND TEMP) | C120300 | ACC | C120000 | CONDENSATE ACC | C120300
4MAG61CT011 | TEMP CONDENS FILA 6 ACC (ACC ROW6 CONDENSATE TEMP) | C120300 | ACC | C120000 | CONDENSATE ACC | C120300
4MAG61CT012 | TEMP CONDENS FILA 6 ACC (ACC ROW6 CONDENSATE TEMP) | C120300 | ACC | C120000 | CONDENSATE ACC | C120300
4MAG61CY001 | INT VIBRAC FILA 6 MT 1 (ACC RW 6-MT 1 FAN VIB SW) ALTO (HIGH) | C120300 | ACC | C120000 | CONDENSATE ACC | C120300
4MAG61CY002 | INT VIBRAC FILA 6 MT 2 (ACC RW 6-MT 2 FAN VIB SW) ALTO (HIGH) | C120300 | ACC | C120000 | CONDENSATE ACC | C120300
4MAG61CY003 | INT VIBRAC FILA 6 MT 3 (ACC RW 6-MT 3 FAN VIB SW) ALTO (HIGH) | C120300 | ACC | C120000 | CONDENSATE ACC | C120300
4MAG61CY004 | INT VIBRAC FILA 6 MT 4 (ACC RW 6-MT 4 FAN VIB SW) ALTO (HIGH) | C120300 | ACC | C120000 | CONDENSATE ACC | C120300
4MAG61CY005 | INT VIBRAC FILA 6 MT 5 (ACC RW 6-MT 5 FAN VIB SW) ALTO (HIGH) | C120300 | ACC | C120000 | CONDENSATE ACC | C120300
4MAG61CY006 | INT VIBRAC FILA 6 MT 6 (ACC RW 6-MT 6 FAN VIB SW) ALTO (HIGH) | C120300 | ACC | C120000 | CONDENSATE ACC | C120300
4MAG61CY007 | INT VIBRAC FILA 6 MT 7 (ACC RW 6-MT 7 FAN VIB SW) ALTO (HIGH) | C120300 | ACC | C120000 | CONDENSATE ACC | C120300
4MAG71AN001 | AIR COOLED CONDENSER 43 (4MAG71AN001) INTERRUPTOR 4BJA20GS408 | C120300 | ACC | C120000 | CONDENSATE ACC | C120300
4MAG71AN002 | AIR COOLED CONDENSER 44 (4MAG71AN002) INTERRUPTOR 4BJA40GS408 | C120300 | ACC | C120000 | CONDENSATE ACC | C120300
4MAG71AN003 | AIR COOLED CONDENSER 45 (4MAG71AN003) INTERRUPTOR 4BJA10GS409 | C120300 | ACC | C120000 | CONDENSATE ACC | C120300
4MAG71AN004 | AIR COOLED CONDENSER 46 (4MAG71AN004) INTERRUPTOR 4BJA30GS409 | C120300 | ACC | C120000 | CONDENSATE ACC | C120300
4MAG71AN005 | AIR COOLED CONDENSER 47 (4MAG71AN005) INTERRUPTOR 4BJA50GS408 | C120300 | ACC | C120000 | CONDENSATE ACC | C120300
4MAG71AN006 | AIR COOLED CONDENSER 48 (4MAG71AN006) INTERRUPTOR 4BJA20GS409 | C120300 | ACC | C120000 | CONDENSATE ACC | C120300
4MAG71AN007 | AIR COOLED CONDENSER 49 (4MAG71AN007) INTERRUPTOR 4BJA40GS409 | C120300 | ACC | C120000 | CONDENSATE ACC | C120300
4MAG71BR010 | CONDUCTO VAPOR ACC | C120300 | ACC | C120000 | CONDENSATE ACC | C120300
4MAG71CF001 | PRES ACEITE RED FL7 MT1 (GB OIL PRES/FL SWC R7-M1) BAJO (LOW) | C120300 | ACC | C120000 | CONDENSATE ACC | C120300
4MAG71CF002 | PRES ACEITE RED FL7 MT2 (GB OIL PRES/FL SWC R7-M2) BAJO (LOW) | C120300 | ACC | C120000 | CONDENSATE ACC | C120300
4MAG71CF003 | PRES ACEITE RED FL7 MT3 (GB OIL PRES/FL SWC R7-M3) BAJO (LOW) | C120300 | ACC | C120000 | CONDENSATE ACC | C120300
4MAG71CF004 | PRES ACEITE RED FL7 MT4 (GB OIL PRES/FL SWC R7-M4) BAJO (LOW) | C120300 | ACC | C120000 | CONDENSATE ACC | C120300
4MAG71CF005 | PRES ACEITE RED FL7 MT5 (GB OIL PRES/FL SWC R7-M5) BAJO (LOW) | C120300 | ACC | C120000 | CONDENSATE ACC | C120300
4MAG71CF006 | PRES ACEITE RED FL7 MT6 (GB OIL PRES/FL SWC R7-M6) BAJO (LOW) | C120300 | ACC | C120000 | CONDENSATE ACC | C120300
4MAG71CF007 | PRES ACEITE RED FL7 MT7 (GB OIL PRES/FL SWC R7-M7) BAJO (LOW) | C120300 | ACC | C120000 | CONDENSATE ACC | C120300
4MAG71CT001 | TEMP DEV FIL 7 MOT 1 ACC (ACC ROW7-MOT1 WIND TEMP) | C120300 | ACC | C120000 | CONDENSATE ACC | C120300
4MAG71CT002 | TEMP DEV FIL 7 MOT 2 ACC (ACC ROW7-MOT2 WIND TEMP) | C120300 | ACC | C120000 | CONDENSATE ACC | C120300
4MAG71CT003 | TEMP DEV FIL 7 MOT 3 ACC (ACC ROW7-MOT3 WIND TEMP) | C120300 | ACC | C120000 | CONDENSATE ACC | C120300
4MAG71CT004 | TEMP DEV FIL 7 MOT 4 ACC (ACC ROW7-MOT4 WIND TEMP) | C120300 | ACC | C120000 | CONDENSATE ACC | C120300
4MAG71CT005 | TEMP DEV FIL 7 MOT 5 ACC (ACC ROW7-MOT5 WIND TEMP) | C120300 | ACC | C120000 | CONDENSATE ACC | C120300
4MAG71CT006 | TEMP DEV FIL 7 MOT 6 ACC (ACC ROW7-MOT6 WIND TEMP) | C120300 | ACC | C120000 | CONDENSATE ACC | C120300
4MAG71CT007 | TEMP DEV FIL 7 MOT 7 ACC (ACC ROW7-MOT7 WIND TEMP) | C120300 | ACC | C120000 | CONDENSATE ACC | C120300
4MAG71CT011 | TEMP CONDENS FILA 7 ACC (ACC ROW7 CONDENSATE TEMP) | C120300 | ACC | C120000 | CONDENSATE ACC | C120300
4MAG71CT012 | TEMP CONDENS FILA 7 ACC (ACC ROW7 CONDENSATE TEMP) | C120300 | ACC | C120000 | CONDENSATE ACC | C120300
4MAG71CY001 | INT VIBRAC FILA 7 MT 1 (ACC RW 7-MT 1 FAN VIB SW) ALTO (HIGH) | C120300 | ACC | C120000 | CONDENSATE ACC | C120300
4MAG71CY002 | INT VIBRAC FILA 7 MT 2 (ACC RW 7-MT 2 FAN VIB SW) ALTO (HIGH) | C120300 | ACC | C120000 | CONDENSATE ACC | C120300
4MAG71CY003 | INT VIBRAC FILA 7 MT 3 (ACC RW 7-MT 3 FAN VIB SW) ALTO (HIGH) | C120300 | ACC | C120000 | CONDENSATE ACC | C120300
4MAG71CY004 | INT VIBRAC FILA 7 MT 4 (ACC RW 7-MT 4 FAN VIB SW) ALTO (HIGH) | C120300 | ACC | C120000 | CONDENSATE ACC | C120300
4MAG71CY005 | INT VIBRAC FILA 7 MT 5 (ACC RW 7-MT 5 FAN VIB SW) ALTO (HIGH) | C120300 | ACC | C120000 | CONDENSATE ACC | C120300
4MAG71CY006 | INT VIBRAC FILA 7 MT 6 (ACC RW 7-MT 6 FAN VIB SW) ALTO (HIGH) | C120300 | ACC | C120000 | CONDENSATE ACC | C120300
4MAG71CY007 | INT VIBRAC FILA 7 MT 7 (ACC RW 7-MT 7 FAN VIB SW) ALTO (HIGH) | C120300 | ACC | C120000 | CONDENSATE ACC | C120300
4MAG77AA001 | VALVULA MANUAL DE AISLAMIENTO ANTERIOR AL FILTRO 4MAG77AT001 | C120300 | ACC | C120000 | CONDENSATE ACC | C120300
4MAG77AA002 | VALVULA MANUAL DE AISLAMIENTO POSTERIOR AL FILTRO 4MAG77AT001 | C120300 | ACC | C120000 | CONDENSATE ACC | C120300
4MAG77AT001 | FILTRO DE CONDENSADO ACOMETIDA AL RECEIVER TANK | C120300 | ACC | C120000 | CONDENSATE ACC | C120300
4MAG77CP001 | TRANSMISOR DE PRESION DIFERENCIAL FILTRO DE CONDENSADO AL RECEIVER | C120300 | ACC | C120000 | CONDENSATE ACC | C120300
4MAG78BN001 | EYECTORVAPOR DE SPARGING AL TANQUE DE RECEPCION DE CONDENSADO | C120300 | ACC | C120000 | CONDENSATE ACC | C120300
4MAG79BB001 | TANQUE DE CONDENSADOS | C120300 | ACC | C120000 | CONDENSATE ACC | C120300
4MAG79CL001 | NIVEL TQ RECEP COND ACC (ACC CND RECEIV TNK LEVEL) | C120300 | ACC | C120000 | CONDENSATE ACC | C120300
4MAG79CL501 | INDICADOR DE NIVEL | C120300 | ACC | C120000 | CONDENSATE ACC | C120300
4MAJ21CT501 | TERMOMETRO TEMPERATURA AGUA CONDENSADO FILA 2 ACC | C120200 | ACC | C120000 | VACUUM SYSTEM ACC | C120200
4MAJ75AA001 | VALVULA NO RETORNO EN ASPIRACION DE BOMBA HOLDING DE VACIO 4MAJ75AP001 | C120200 | ACC | C120000 | VACUUM SYSTEM ACC | C120200
4MAJ75AA004 | VALVULA DE APORTE DE AGUA DE SELLADO A BOMBA HOLDING 75 | C120200 | ACC | C120000 | VACUUM SYSTEM ACC | C120200
4MAJ75AA080 | VALV MOTOR BOMBA VACIO 1// ACC: ASPIRACION HOLDING 1 | C120200 | ACC | C120000 | VACUUM SYSTEM ACC | C120200
4MAJ75AA081 | VALVULA SOLENOIDE BOMBA HOGGING ( ABIERTA ) | C120200 | ACC | C120000 | VACUUM SYSTEM ACC | C120200
4MAJ75AP001 | ACC HOLDING VACUUM PUMP INTERRUPTOR 0BFA21GS400 | C120200 | ACC | C120000 | VACUUM SYSTEM ACC | C120200
4MAJ75CL001 | NIVEL SEPARADOR HOLDING ( BAJO ) | C120200 | ACC | C120000 | VACUUM SYSTEM ACC | C120200
4MAJ75CP001 | TRANSMISOR DE PRESION EN LA ASPIRACION DE LA BOMBA HOLDING 75. | C120200 | ACC | C120000 | VACUUM SYSTEM ACC | C120200
4MAJ75CT001 | TEMP.AIRE TANQUE HOLDING | C120200 | ACC | C120000 | VACUUM SYSTEM ACC | C120200
4MAJ75CT002 | TEMP. AIRE TANQUE HOLDING | C120200 | ACC | C120000 | VACUUM SYSTEM ACC | C120200
4MAJ75CT502 | TERMOMETRO SALIDA INTERCAMBIADOR BBA VACIO HOLDING 75 | C120200 | ACC | C120000 | VACUUM SYSTEM ACC | C120200
4MAJ76AA004 | VALVULA DE APORTE DE AGUA DE SELLADO A BOMBA HOLDING 76 | C120200 | ACC | C120000 | VACUUM SYSTEM ACC | C120200
4MAJ76AA080 | VALVULA MOTORIZADA DE ASPIRACION DE LA BOMBA HOLDING 76 // ACC: ASPIRACION HOLDING 2 | C120200 | ACC | C120000 | VACUUM SYSTEM ACC | C120200
4MAJ76AA081 | VALVULA SOLENOIDE BOMBA HOGGING (ABIERTA ) | C120200 | ACC | C120000 | VACUUM SYSTEM ACC | C120200
4MAJ76AP001 | ACC HOLDING VACUUM PUMP INTERRUPTOR 0BFA22GS400 | C120200 | ACC | C120000 | VACUUM SYSTEM ACC | C120200
4MAJ76CL001 | NIVEL SEPARAD HOLDING B (HOLDING SEPARAT B LEVEL) BAJO (LOW) | C120200 | ACC | C120000 | VACUUM SYSTEM ACC | C120200
4MAJ76CP001 | TRANSMISOR DE PRESION EN LA ASPIRACION DE LA BOMBA HOLDING 76. | C120200 | ACC | C120000 | VACUUM SYSTEM ACC | C120200
4MAJ76CT001 | TEMP TQ AIRE HOLDING (HOLDING AIR VESSEL TEMP) | C120200 | ACC | C120000 | VACUUM SYSTEM ACC | C120200
4MAJ76CT002 | TEMP AIRE HOLDING (HOLDING AIR EXT TEMP) | C120200 | ACC | C120000 | VACUUM SYSTEM ACC | C120200
4MAJ77AA080 | VALVULA ASPIRACION BOMBA HOGGING 77 //ACC: ASPIRACION HOLDING 1 | C120200 | ACC | C120000 | VACUUM SYSTEM ACC | C120200
4MAJ77AP001 | BOMBA 77 VACIO HOGGING ACC INTERRUPTOR 0BBA11GS440 | C120200 | ACC | C120000 | VACUUM SYSTEM ACC | C120200
4MAJ77CL001 | NIVEL TANQUE SEPARADOR HOGGING (BAJO ) | C120200 | ACC | C120000 | VACUUM SYSTEM ACC | C120200
4MAJ77CT001 | TEMPERATURA TANQUE AIRE HOLDING | C120200 | ACC | C120000 | VACUUM SYSTEM ACC | C120200
4MAJ77CT011 | TEMPERATURA COJINETE MOTOR BOMBA HOGGING | C120200 | ACC | C120000 | VACUUM SYSTEM ACC | C120200
4MAJ77CT012 | TEMPERATURA COJINETE MOTOR BOMBA HOGGING | C120200 | ACC | C120000 | VACUUM SYSTEM ACC | C120200
4MAJ77CT013 | TEMPERATURA DEVANADO MOTOR BOMBA HOGGING | C120200 | ACC | C120000 | VACUUM SYSTEM ACC | C120200
4MAJ77CT015 | TEMPERATURA DEVANADO MOTOR BOMBA HOGGING | C120200 | ACC | C120000 | VACUUM SYSTEM ACC | C120200
4MAJ77CT017 | TEMPERATURA DEVANADO MOTOR BOMBA HOGGING | C120200 | ACC | C120000 | VACUUM SYSTEM ACC | C120200
4MAJ77CT019 | TEMPERATURA COJINETE BOMBA HOGGING | C120200 | ACC | C120000 | VACUUM SYSTEM ACC | C120200
4MAJ77CT020 | TEMPERATURA COJINETE BOMBA HOGGING | C120200 | ACC | C120000 | VACUUM SYSTEM ACC | C120200
4MAJ78AA002 | VALVULA BY-PASS LLENADO LINEA CONDENSADO A TK. HOGGING 78. | C120200 | ACC | C120000 | VACUUM SYSTEM ACC | C120200
4MAJ78AA003 | VALVULA DE FLOTADOR ENTRADA AGUA CONDENSADO A DEPOSITO HOGGING 78 | C120200 | ACC | C120000 | VACUUM SYSTEM ACC | C120200
4MAJ78AA004 | VALVULA DE AISLAMIENTO LINEA DE LLENADO CONDENSADO AL DEPOSITO HOGGING 78. | C120200 | ACC | C120000 | VACUUM SYSTEM ACC | C120200
4MAJ78AA080 | VALVULA ASPIRACION BOMBA HOGGING 78 // ACC: ASPIRACION HOLDING 2 | C120200 | ACC | C120000 | VACUUM SYSTEM ACC | C120200
4MAJ78AA402 | VALVULA DE DRENAJE DEPOSITO HOGGING 78. | C120200 | ACC | C120000 | VACUUM SYSTEM ACC | C120200
4MAJ78AP001 | BOMBA 78 VACIO HOGGING ACC INTERRUPTOR 0BBA12GS440 | C120200 | ACC | C120000 | VACUUM SYSTEM ACC | C120200
4MAJ78CL001 | NIVEL SEPARADOR HOGGING BAJO | C120200 | ACC | C120000 | VACUUM SYSTEM ACC | C120200
4MAJ78CT001 | TEMP TQ AIRE HOLDING | C120200 | ACC | C120000 | VACUUM SYSTEM ACC | C120200
4MAJ78CT011 | TMP COJINETE MOT BOMBA HOGGING | C120200 | ACC | C120000 | VACUUM SYSTEM ACC | C120200
4MAJ78CT012 | TMP COJINETE MOT BOMBA HOGGING | C120200 | ACC | C120000 | VACUUM SYSTEM ACC | C120200
4MAJ78CT013 | TMP DEVANADO MOT BOMBA HOGGING | C120200 | ACC | C120000 | VACUUM SYSTEM ACC | C120200
4MAJ78CT015 | TMP DEVANADO MOT BOMBA HOGGING | C120200 | ACC | C120000 | VACUUM SYSTEM ACC | C120200
4MAJ78CT017 | TMP DEVANADO MOT BOMBA HOGGING | C120200 | ACC | C120000 | VACUUM SYSTEM ACC | C120200
4MAJ78CT019 | TEMP COJINETE BOMBA HOGGING | C120200 | ACC | C120000 | VACUUM SYSTEM ACC | C120200
4MAJ78CT020 | TEMP COJINETE BOMBA HOGGING | C120200 | ACC | C120000 | VACUUM SYSTEM ACC | C120200
4QFM21AA001 | VALVULA MAN. EN LINEA 4QFM21BR010 AIRE INSTRU. 0LCP15AA091 COND TK CTROL VALVE | C130700 | BOP | C130000 | SERVICE & CONTROL AIR | C130700
4QFM21AA002 | VALVULA MAN. EN LINEA 4QFM21BR010 AIRE INSTR. 4LCA60AA091 RECIRC. TK RECIVER | C130700 | BOP | C130000 | SERVICE & CONTROL AIR | C130700
4QFM21AA003 | VALVULA MAN. EN LINEA 4QFM21BR010 AIRE INSTR. 0LCP19AA091 ACC COND. TK EMEG MAKE -UP CTROL VALVE | C130700 | BOP | C130000 | SERVICE & CONTROL AIR | C130700
4QFM21AA004 | VALVULA MAN. EN LINEA 4QFM21BR010 AIRE INSTR. 1LAB60AA101 HRSG1 LP ECO START-UP CTROL VALVE | C130700 | BOP | C130000 | SERVICE & CONTROL AIR | C130700
4QFM21AA005 | VALVULA MAN. EN LINEA 4QFM21BR010 AIRE INSTR. 2LAB60AA101 HRSG1 LP ECO START-UP CTROL VALVE | C130700 | BOP | C130000 | SERVICE & CONTROL AIR | C130700
4QFM21AA006 | VALVULA MAN. EN LINEA 4QFM21BR010 AIRE INSTR. VALVULA CTROL LLENADO RECEIVER TK | C130700 | BOP | C130000 | SERVICE & CONTROL AIR | C130700
4QFM21BR010 | CONDUCTO DE AIRE DESDE 0QFB14BR010 HASTA CAP AIRE INSTR ACC ZONE | C130700 | BOP | C130000 | SERVICE & CONTROL AIR | C130700
4SCB21AA001 | VALVULA MANUAL EN LINEA 4SCB21BR010 AIRE SERVICIOS AISLAMIENTO ACC ZONE | C130700 | BOP | C130000 | SERVICE & CONTROL AIR | C130700
4SCB21AA002 | VALVULA MANUAL EN LINEA 4SCB21BR010 AIRE SERVICIOS ZONA ACHE | C130700 | BOP | C130000 | SERVICE & CONTROL AIR | C130700
4SCB21AA003 | VALVULA MANUAL EN LINEA 4SCB21BR010 AIRE SERVICIOS ZONA ACC | C130700 | BOP | C130000 | SERVICE & CONTROL AIR | C130700
4SCB21AA004 | VALVULA MANUAL (NO APARECE EN EL PLANO) | C130700 | BOP | C130000 | SERVICE & CONTROL AIR | C130700
4SDR10AA001 | VALVULA SISTEMA LIMPIEZA ACC AISLAMIENTO SALIDA LAVADO ACC | C120100 | ACC | C120000 | SUBASSET ACC | C120100
4SDR10AA090 | VALVULA CONTROL PRESION ASPIRACION BOMBA LAVADO ACC | C120100 | ACC | C120000 | SUBASSET ACC | C120100
4SDR10AA091 | VALVULA CONTROL PRESION DESCARGA BOMBA LAVADO ACC | C120100 | ACC | C120000 | SUBASSET ACC | C120100
4SDR10AA201 | VALVULA DE SEGURIDAD DESCARGA BOMBA LAVADO ACC | C120100 | ACC | C120000 | SUBASSET ACC | C120100
4SDR10AA301 | VALVULA AISLAMIENTO MANOMETRO ASPIRACION BOMBA LAVADO ACC 4SDR10CP501 | C120100 | ACC | C120000 | SUBASSET ACC | C120100
4SDR10AA302 | VALVULA AISLAMIENTO MANOMETRO DESCARGA BOMBA LAVADO ACC 4SDR10CP502 | C120100 | ACC | C120000 | SUBASSET ACC | C120100
4SDR10AA303 | VALVULA AISLAMIENTO MANOMETRO DESCARGA BOMBA LAVADO ACC 4SDR10CP502 | C120100 | ACC | C120000 | SUBASSET ACC | C120100
4SDR10AA304 | VALVULA AISLAMIENTO 4SDR10CP001 ASPIRACION BOMBA LAVADO ACC | C120100 | ACC | C120000 | SUBASSET ACC | C120100
4SDR10AA401 | VALVULA DRENAJE DESCARGA BOMBA LAVADO ACC | C120100 | ACC | C120000 | SUBASSET ACC | C120100
4SDR10AP001 | BOMBA SISTEMA LIMPIEZA ACC | C120100 | ACC | C120000 | SUBASSET ACC | C120100
4SDR10AT001 | FILTRO SISTEMA LIMPIEZA ACC ANTERIOR BOMBA 4SDR10AP001 | C120100 | ACC | C120000 | SUBASSET ACC | C120100
4SDR10AT002 | FILTRO SISTEMA LIMPIEZA ACC (NO EXIXTE PLANO) | C120100 | ACC | C120000 | SUBASSET ACC | C120100
4SDR10BR010 | CONDUCTO SISTEMA LIMPIEZA ACC LINEA DESDE SALIDA CASETA BOMBA DE LAVADO ACC HASTA ACC | C120100 | ACC | C120000 | SUBASSET ACC | C120100
4SDR10BR401 | CONDUCTO SISTEMA LIMPIEZA ACC LINEA DRENAJE A LA SALIDA DE LAS BOMBAS DE LAVADO ACC | C120100 | ACC | C120000 | SUBASSET ACC | C120100
4SDR10CP001 | INDICADOR DE PRESION SISTEMA LIMPIEZA ACC PSL | C120100 | ACC | C120000 | SUBASSET ACC | C120100
4SDR10CP501 | INDICADOR DE PRESION SISTEMA LIMPIEZA ACC PI | C120100 | ACC | C120000 | SUBASSET ACC | C120100
4SDR10CP502 | INDICADOR DE PRESION SISTEMA LIMPIEZA ACC PI | C120100 | ACC | C120000 | SUBASSET ACC | C120100
4SDR11AE001 | SOPORTE SISTEMA LIMPIEZA ACC (11) | C120100 | ACC | C120000 | SUBASSET ACC | C120100
4SDR11AE002 | SOPORTE SISTEMA LIMPIEZA ACC (11) | C120100 | ACC | C120000 | SUBASSET ACC | C120100
4SDR11BR010 | CONDUCTO SISTEMA LIMPIEZA ACC DESDE LINEA GENERAL HASTA BOQUILLAS LIMPIEZA ACC | C120100 | ACC | C120000 | SUBASSET ACC | C120100
4SDR11BR011 | CONDUCTO SISTEMA LIMPIEZA ACC DESDE LINEA GENERAL HASTA BOQUILLAS LIMPIEZA ACC | C120100 | ACC | C120000 | SUBASSET ACC | C120100
4SDR21AE001 | SOPORTE SISTEMA LIMPIEZA ACC (21) | C120100 | ACC | C120000 | SUBASSET ACC | C120100
4SDR21AE002 | SOPORTE SISTEMA LIMPIEZA ACC (21) | C120100 | ACC | C120000 | SUBASSET ACC | C120100
4SDR21BR010 | CONDUCTO SISTEMA LIMPIEZA ACC DESDE LINEA GENERAL HASTA BOQUILLAS LIMPIEZA ACC | C120100 | ACC | C120000 | SUBASSET ACC | C120100
4SDR31AE001 | SOPORTE SISTEMA LIMPIEZA ACC (31) | C120100 | ACC | C120000 | SUBASSET ACC | C120100
4SDR31AE002 | SOPORTE SISTEMA LIMPIEZA ACC (31) | C120100 | ACC | C120000 | SUBASSET ACC | C120100
4SDR31BR010 | CONDUCTO SISTEMA LIMPIEZA ACC DESDE LINEA GENERAL HASTA BOQUILLAS LIMPIEZA ACC | C120100 | ACC | C120000 | SUBASSET ACC | C120100
4SDR41AE001 | SOPORTE SISTEMA LIMPIEZA ACC (41) | C120100 | ACC | C120000 | SUBASSET ACC | C120100
4SDR41AE002 | SOPORTE SISTEMA LIMPIEZA ACC (41) | C120100 | ACC | C120000 | SUBASSET ACC | C120100
4SDR41BR010 | CONDUCTO SISTEMA LIMPIEZA ACC DESDE LINEA GENERAL HASTA BOQUILLAS LIMPIEZA ACC | C120100 | ACC | C120000 | SUBASSET ACC | C120100
4SDR51AE001 | SOPORTE SISTEMA LIMPIEZA ACC (51) | C120100 | ACC | C120000 | SUBASSET ACC | C120100
4SDR51AE002 | SOPORTE SISTEMA LIMPIEZA ACC (51) | C120100 | ACC | C120000 | SUBASSET ACC | C120100
4SDR51BR010 | CONDUCTO SISTEMA LIMPIEZA ACC DESDE LINEA GENERAL HASTA BOQUILLAS LIMPIEZA ACC | C120100 | ACC | C120000 | SUBASSET ACC | C120100
4SDR61AE001 | SOPORTE SISTEMA LIMPIEZA ACC (61) | C120100 | ACC | C120000 | SUBASSET ACC | C120100
4SDR61AE002 | SOPORTE SISTEMA LIMPIEZA ACC (61) | C120100 | ACC | C120000 | SUBASSET ACC | C120100
4SDR61BR010 | CONDUCTO SISTEMA LIMPIEZA ACC DESDE LINEA GENERAL HASTA BOQUILLAS LIMPIEZA ACC | C120100 | ACC | C120000 | SUBASSET ACC | C120100
4SDR71AE001 | SOPORTE SISTEMA LIMPIEZA ACC (71) | C120100 | ACC | C120000 | SUBASSET ACC | C120100
4SDR71AE002 | SOPORTE SISTEMA LIMPIEZA ACC (71) | C120100 | ACC | C120000 | SUBASSET ACC | C120100
4SDR71BR010 | CONDUCTO SISTEMA LIMPIEZA ACC DESDE LINEA GENERAL HASTA BOQUILLAS LIMPIEZA ACC | C120100 | ACC | C120000 | SUBASSET ACC | C120100
5SNC10AE001 | ASCENSOR ELEVADOR EDIFICIO ADMINISTRACIÓN -THYSSENKRUPP CÓDIGO APARATO: 480781, CARGA MÁX. 630KG, VEL.:0.6M/S RECORRIDO 4.1 M, Nº PARADAS:2 | C150500 | CIVIL | C150000 | ELEVADORES DE PLANTA | C150500
5SNC20AE001 | ASCENSOR ELEVADOR THYSSENKRUPP EDIFICIO TURBINAS, CÓDIGO APARATO: 4801792, CARGA MÁX. 630KG ,VEL.: 0.6 M/S RECORRIDO 11,11M, Nº PARADAS:3 | C150500 | CIVIL | C150000 | ELEVADORES DE PLANTA | C150500
5SNC30AE001 | ASCENSOR ELEVADOR AEROCONDENSADOR - GOIAN EN ACC, MODELO GA-25, SN: 2465, CARGA MÁX: 250KG, VELOC.:0.36M/S, Nº PARADAS:3 | C150500 | CIVIL | C150000 | ELEVADORES DE PLANTA | C150500
5SNC40AE001 | ASCENSOR ELEVADOR HRSG CALDERAS DE RECUPERACION GOIAN MODELO GA-25, SN: 2790, CARGA MÁX.:250KG, VELOC.: 0.36 M/S, Nº PARADAS:4 | C150500 | CIVIL | C150000 | ELEVADORES DE PLANTA | C150500
5UBP01 | EDIFICIO DIESEL GENERADOR EMERGENCIA | C150200 | CIVIL | C150000 | BUILDINGS | C150200
5UBZ10 | GALERIAS DE CABLES TURBINA DE VAPOR Y TURBINA DE GAS 2 | C150400 | CIVIL | C150000 | UNDERGROUND SERVICES | C150400
5UBZ11 | GALERIAS DE CABLES TURBINA DE GAS 1 | C150400 | CIVIL | C150000 | UNDERGROUND SERVICES | C150400
5UBZ12 | GALERIAS DE CABLES ACC | C150400 | CIVIL | C150000 | UNDERGROUND SERVICES | C150400
5UCA01 | SALA DE CONTROL EDIFICIO TURBINAS | C150200 | CIVIL | C150000 | BUILDINGS | C150200
5UCD01 | EDIFICIO GIS | C150200 | CIVIL | C150000 | BUILDINGS | C150200
5UCD02 | EDIFICIO SUBESTACION BAJA TENSION | C150200 | CIVIL | C150000 | BUILDINGS | C150200
5UCD03 | EDIFICIO SALA ELECTRICA ACC | C150200 | CIVIL | C150000 | BUILDINGS | C150200
5UCD04 | EDIFICIO CCM HRSG1 | C150200 | CIVIL | C150000 | BUILDINGS | C150200
5UCD05 | EDIFICIO CCM HRSG2 | C150200 | CIVIL | C150000 | BUILDINGS | C150200
5ULA01 | EDIFICIO FWP HRSG1 | C150200 | CIVIL | C150000 | BUILDINGS | C150200
5ULA02 | EDIFICIO FWP HRSG2 | C150200 | CIVIL | C150000 | BUILDINGS | C150200
5ULA03 | EDIFICIO PTA | C150200 | CIVIL | C150000 | BUILDINGS | C150200
5UMB01 | EDIFICIO NAVE TURBINAS | C150200 | CIVIL | C150000 | BUILDINGS | C150200
5URD01 | EDIFICIO SALA BOMBAS ACW | C150200 | CIVIL | C150000 | BUILDINGS | C150200
5USG01 | EDIFICIO SALA BOMBAS CI | C150200 | CIVIL | C150000 | BUILDINGS | C150200
5UST01 | EDIFICIO ALMACEN GENERAL | C150200 | CIVIL | C150000 | BUILDINGS | C150200
5UST02 | EDIFICIO ALMACEN REPUESTOS GE | C150200 | CIVIL | C150000 | BUILDINGS | C150200
5UST03 | EDIFICIO ALMACEN ACEITES | C150200 | CIVIL | C150000 | BUILDINGS | C150200
5UST04 | EDIFICIO ALMACEN DE GASES | C150200 | CIVIL | C150000 | BUILDINGS | C150200
5UST05 | EDIFICIO ALMACEN RESIDUOS | C150200 | CIVIL | C150000 | BUILDINGS | C150200
5UST10 | EDIFICIO TALLERES | C150200 | CIVIL | C150000 | BUILDINGS | C150200
5USV01 | EDIFICIO LABORATORIO QUIMICO | C150200 | CIVIL | C150000 | BUILDINGS | C150200
5UTA01 | EDIFICIO SALA DOSIFICACIÓN QUÍMICA | C150200 | CIVIL | C150000 | BUILDINGS | C150200
5UTF01 | EDIFICIO SALA DE COMPRESORES | C150200 | CIVIL | C150000 | BUILDINGS | C150200
5UTF02 | EDIFICIO SALA COMPRESORES TALLERES | C150200 | CIVIL | C150000 | BUILDINGS | C150200
5UTG01 | EDIFICIO ERM | C150200 | CIVIL | C150000 | BUILDINGS | C150200
5UTH01 | EDIFICIO CALDERA AUXILIAR | C150200 | CIVIL | C150000 | BUILDINGS | C150200
5UYB01 | CASETAS DE OBRA CONTRATISTAS | C150200 | CIVIL | C150000 | BUILDINGS | C150200
5UYC01 | EDIFICIO ADMINISTRACION | C150200 | CIVIL | C150000 | BUILDINGS | C150200
BOROA | BOROA
C010000 | GAS TURBINE Nº 1 | BOROA
C010100 | INLET & EXHAUST GT1. FILTER HOUSE Nº GDX77-2900. Nº SERIE FILTER HOUSE: EO-1664 | C010000 | GAS TURBINE Nº 1 | C010000
C010200 | COMPRESSOR GT1 | C010000 | GAS TURBINE Nº 1 | C010000
C010300 | COMBUSTION GT1 | C010000 | GAS TURBINE Nº 1 | C010000
C010400 | TURBINE GT1 | C010000 | GAS TURBINE Nº 1 | C010000
C010500 | OFF BASE GT1 | C010000 | GAS TURBINE Nº 1 | C010000
C010501 | LUBRICATION SYSTEM GT1 | C010500 | GAS TURBINE Nº 1 | C010000 | OFF BASE GT1 | C010500
C010502 | TRIP OIL SYSTEM GT1 | C010500 | GAS TURBINE Nº 1 | C010000 | OFF BASE GT1 | C010500
C010503 | COMPRESSOR WATER WASH SYSTEM GT1 | C010500 | GAS TURBINE Nº 1 | C010000 | OFF BASE GT1 | C010500
C010504 | APU SYSTEM GT1 | C010500 | GAS TURBINE Nº 1 | C010000 | OFF BASE GT1 | C010500
C010505 | COOLING WATER SYSTEM GT1 | C010500 | GAS TURBINE Nº 1 | C010000 | OFF BASE GT1 | C010500
C010506 | TURNING SYSTEM GT1 | C010500 | GAS TURBINE Nº 1 | C010000 | OFF BASE GT1 | C010500
C010507 | FUEL GAS SYSTEM GT1 | C010500 | GAS TURBINE Nº 1 | C010000 | OFF BASE GT1 | C010500
C010508 | INLET AIR HEATING SYSTEM GT1 | C010500 | GAS TURBINE Nº 1 | C010000 | OFF BASE GT1 | C010500
C010509 | HYDRAULIC SYSTEM GT1 | C010500 | GAS TURBINE Nº 1 | C010000 | OFF BASE GT1 | C010500
C010510 | HEATING & VENTILATION GT1 | C010500 | GAS TURBINE Nº 1 | C010000 | OFF BASE GT1 | C010500
C010511 | IGV'S SYSTEM GT1 | C010500 | GAS TURBINE Nº 1 | C010000 | OFF BASE GT1 | C010500
C010512 | GAS FUEL PURGE SYSTEM GT1 | C010500 | GAS TURBINE Nº 1 | C010000 | OFF BASE GT1 | C010500
C010513 | CONTROL & PROTECTION EQUIPMENT GT1 | C010500 | GAS TURBINE Nº 1 | C010000 | OFF BASE GT1 | C010500
C010514 | PRESERVATION GT1 | C010500 | GAS TURBINE Nº 1 | C010000 | OFF BASE GT1 | C010500
C010515 | COOLING & SEALING AIR SYSTEM GT1 | C010500 | GAS TURBINE Nº 1 | C010000 | OFF BASE GT1 | C010500
C010600 | FUEL GAS PREACONTIONING NUOVO PIGNONE GT1 | C010000 | GAS TURBINE Nº 1 | C010000
C010601 | COALESCING FILTER NUOVO PIGNONE GT1 | C010600 | GAS TURBINE Nº 1 | C010000 | FUEL GAS PREACONTIONING NUOVO PIGNONE GT1 | C010600
C010602 | PERFORMANCE HEATER NUOVO PIGNONE GT1 | C010600 | GAS TURBINE Nº 1 | C010000 | FUEL GAS PREACONTIONING NUOVO PIGNONE GT1 | C010600
C010603 | ELECTRICAL START UP SUPERHEATER NUOVO PIGNONE GT1 | C010600 | GAS TURBINE Nº 1 | C010000 | FUEL GAS PREACONTIONING NUOVO PIGNONE GT1 | C010600
C010604 | SCRUBBER FILTER NUOVO PIGNONE GT1 | C010600 | GAS TURBINE Nº 1 | C010000 | FUEL GAS PREACONTIONING NUOVO PIGNONE GT1 | C010600
C010700 | PIPING & SUPPORTS GT1 | C010000 | GAS TURBINE Nº 1 | C010000
C010800 | MARK VI CONTROL SYSTEM GT1 | C010000 | GAS TURBINE Nº 1 | C010000
C020000 | GAS TURBINE Nº 2 | BOROA
C020100 | INLET & EXHAUST GT2. Nº DE FILTER HOUSE GDX77-2900, Nº SERIE FILTER HOUSE EO-1665 | C020000 | GAS TURBINE Nº 2 | C020000
C020200 | COMPRESSOR GT2 | C020000 | GAS TURBINE Nº 2 | C020000
C020300 | COMBUSTION GT2 | C020000 | GAS TURBINE Nº 2 | C020000
C020400 | TURBINE GT2 | C020000 | GAS TURBINE Nº 2 | C020000
C020500 | OFF BASE GT2 | C020000 | GAS TURBINE Nº 2 | C020000
C020501 | LUBRICATION SYSTEM GT2 | C020500 | GAS TURBINE Nº 2 | C020000 | OFF BASE GT2 | C020500
C020502 | TRIP OIL SYSTEM GT2 | C020500 | GAS TURBINE Nº 2 | C020000 | OFF BASE GT2 | C020500
C020503 | COMPRESSOR WATER WASH SYSTEM | C020500 | GAS TURBINE Nº 2 | C020000 | OFF BASE GT2 | C020500
C020504 | APU SYSTEM GT2 | C020500 | GAS TURBINE Nº 2 | C020000 | OFF BASE GT2 | C020500
C020505 | COOLING WATER SYSTEM GT2 | C020500 | GAS TURBINE Nº 2 | C020000 | OFF BASE GT2 | C020500
C020506 | TURNING SYSTEM GT2 | C020500 | GAS TURBINE Nº 2 | C020000 | OFF BASE GT2 | C020500
C020507 | FUEL GAS SYSTEM GT2 | C020500 | GAS TURBINE Nº 2 | C020000 | OFF BASE GT2 | C020500
C020508 | INLET AIR HEATING SYSTEM | C020500 | GAS TURBINE Nº 2 | C020000 | OFF BASE GT2 | C020500
C020509 | HYDRAULIC SYSTEM GT2 | C020500 | GAS TURBINE Nº 2 | C020000 | OFF BASE GT2 | C020500
C020510 | HEATING & VENTILATION SYSTEM GT2 | C020500 | GAS TURBINE Nº 2 | C020000 | OFF BASE GT2 | C020500
C020511 | IGV'S SYSTEM GT2 | C020500 | GAS TURBINE Nº 2 | C020000 | OFF BASE GT2 | C020500
C020512 | FUEL GAS PURGE SYSTEM GT2 | C020500 | GAS TURBINE Nº 2 | C020000 | OFF BASE GT2 | C020500
C020513 | CONTROL & PROTECTION EQUIPMENT GT2 | C020500 | GAS TURBINE Nº 2 | C020000 | OFF BASE GT2 | C020500
C020514 | PRESERVATION GT2 | C020500 | GAS TURBINE Nº 2 | C020000 | OFF BASE GT2 | C020500
C020515 | COOLING & SEALING AIR GT2 | C020500 | GAS TURBINE Nº 2 | C020000 | OFF BASE GT2 | C020500
C020600 | FUEL GAS PREACONDITIONING GT2 | C020000 | GAS TURBINE Nº 2 | C020000
C020601 | COALESCING FILTER NUOVO PIGNONE GT2 | C020600 | GAS TURBINE Nº 2 | C020000 | FUEL GAS PREACONDITIONING GT2 | C020600
C020602 | PERFORMANCE HEATER NUOVO PIGNONE GT2 | C020600 | GAS TURBINE Nº 2 | C020000 | FUEL GAS PREACONDITIONING GT2 | C020600
C020603 | ELECTRICAL START UP SUPERHEATER NUOVO PIGNONE GT2 | C020600 | GAS TURBINE Nº 2 | C020000 | FUEL GAS PREACONDITIONING GT2 | C020600
C020604 | SCRUBBER FILTER NUOVO PIGNONE GT2 | C020600 | GAS TURBINE Nº 2 | C020000 | FUEL GAS PREACONDITIONING GT2 | C020600
C020700 | PIPING & SUPPORTS GT2 | C020000 | GAS TURBINE Nº 2 | C020000
C020800 | MARK VI CONTROL SYSTEM GT2 | C020000 | GAS TURBINE Nº 2 | C020000
C030000 | TURBINA DE VAPOR | BOROA
C030100 | HP ST | C030000 | TURBINA DE VAPOR | C030000
C030200 | IP ST | C030000 | TURBINA DE VAPOR | C030000
C030300 | LP ST | C030000 | TURBINA DE VAPOR | C030000
C030400 | PEDESTALS ST | C030000 | TURBINA DE VAPOR | C030000
C030500 | OFF BASE ST | C030000 | TURBINA DE VAPOR | C030000
C030501 | GLAND SYSTEM ST | C030500 | TURBINA DE VAPOR | C030000 | OFF BASE ST | C030500
C030502 | TURNING SYSTEM ST | C030500 | TURBINA DE VAPOR | C030000 | OFF BASE ST | C030500
C030503 | HYDRAULIC SYSTEM ST | C030500 | TURBINA DE VAPOR | C030000 | OFF BASE ST | C030500
C030504 | LUBRICATION SYSTEM ST | C030500 | TURBINA DE VAPOR | C030000 | OFF BASE ST | C030500
C030505 | DRAIN SYSTEM ST | C030500 | TURBINA DE VAPOR | C030000 | OFF BASE ST | C030500
C030506 | CONTROL & PROTECTION EQUIPMENT ST | C030500 | TURBINA DE VAPOR | C030000 | OFF BASE ST | C030500
C030600 | ALSPA 320 ST CONTROL SYSTEM | C030000 | TURBINA DE VAPOR | C030000
C040000 | HRSG1, BFP & MAIN STEAM | BOROA
C040100 | INLET & OUTLET DUCTWORK HRSG1 | C040000 | HRSG1, BFP & MAIN STEAM | C040000
C040200 | HRSG1 SECTION | C040000 | HRSG1, BFP & MAIN STEAM | C040000
C040201 | SUPERHEATER SECTION & ATTEMPERATOR HRSG1 | C040200 | HRSG1, BFP & MAIN STEAM | C040000 | HRSG1 SECTION | C040200
C040202 | REHEATER SECTION & ATTEMPERATOR HRSG1 | C040200 | HRSG1, BFP & MAIN STEAM | C040000 | HRSG1 SECTION | C040200
C040203 | EVAPORATOR SECTION & DRUMS | C040200 | HRSG1, BFP & MAIN STEAM | C040000 | HRSG1 SECTION | C040200
C040204 | ECONOMIZER SECTION & DEAREATOR | C040200 | HRSG1, BFP & MAIN STEAM | C040000 | HRSG1 SECTION | C040200
C040300 | HRSG1 STEAM SYSTEM | C040000 | HRSG1, BFP & MAIN STEAM | C040000
C040301 | HP STEAM HRSG1 | C040300 | HRSG1, BFP & MAIN STEAM | C040000 | HRSG1 STEAM SYSTEM | C040300
C040302 | HRH STEAM HRSG1 | C040300 | HRSG1, BFP & MAIN STEAM | C040000 | HRSG1 STEAM SYSTEM | C040300
C040303 | CRH STEAM HRSG1 | C040300 | HRSG1, BFP & MAIN STEAM | C040000 | HRSG1 STEAM SYSTEM | C040300
C040304 | LP STEAM HRSG1 | C040300 | HRSG1, BFP & MAIN STEAM | C040000 | HRSG1 STEAM SYSTEM | C040300
C040305 | STEAM BY PASS HRSG1 | C040300 | HRSG1, BFP & MAIN STEAM | C040000 | HRSG1 STEAM SYSTEM | C040300
C040306 | IP STEAM HRSG1 | C040300 | HRSG1, BFP & MAIN STEAM | C040000 | HRSG1 STEAM SYSTEM | C040300
C040400 | BFP SYSTEM HRSG1 | C040000 | HRSG1, BFP & MAIN STEAM | C040000
C040401 | BFP HRSG1 | C040400 | HRSG1, BFP & MAIN STEAM | C040000 | BFP SYSTEM HRSG1 | C040400
C040402 | FEEDWATER PIPING & CONTROL SYSTEM HRSG1 | C040400 | HRSG1, BFP & MAIN STEAM | C040000 | BFP SYSTEM HRSG1 | C040400
C040500 | STACK HRSG1 | C040000 | HRSG1, BFP & MAIN STEAM | C040000
C040600 | BLOWDOWN SYSTEM HRSG1 | C040000 | HRSG1, BFP & MAIN STEAM | C040000
C040700 | CASING &STRUCTURE HRSG1 | C040000 | HRSG1, BFP & MAIN STEAM | C040000
C040800 | CONTROL SYSTEM HRSG1 | C040000 | HRSG1, BFP & MAIN STEAM | C040000
C050000 | HRSG2, BFP & MAIN STEAM | BOROA
C050100 | INLET & OUTLET DUCTWORK HRSG2 | C050000 | HRSG2, BFP & MAIN STEAM | C050000
C050200 | HRSG2 SECTION | C050000 | HRSG2, BFP & MAIN STEAM | C050000
C050201 | SUPERHEATER SECTION & ATTEMPERATOR HRSG2 | C050200 | HRSG2, BFP & MAIN STEAM | C050000 | HRSG2 SECTION | C050200
C050202 | REHEATER SECTION & ATTEMPERATOR HRSG2 | C050200 | HRSG2, BFP & MAIN STEAM | C050000 | HRSG2 SECTION | C050200
C050203 | EVAPORATOR SECTION & DRUMS | C050200 | HRSG2, BFP & MAIN STEAM | C050000 | HRSG2 SECTION | C050200
C050204 | ECONOMIZER SECTION & DEAREATOR | C050200 | HRSG2, BFP & MAIN STEAM | C050000 | HRSG2 SECTION | C050200
C050300 | STEAM SYSTEM HRSG2 | C050000 | HRSG2, BFP & MAIN STEAM | C050000
C050301 | HP STEAM HRSG2 | C050300 | HRSG2, BFP & MAIN STEAM | C050000 | STEAM SYSTEM HRSG2 | C050300
C050302 | HRH STEAM HRSG2 | C050300 | HRSG2, BFP & MAIN STEAM | C050000 | STEAM SYSTEM HRSG2 | C050300
C050303 | CRH STEAM HRSG2 CRH STEAM HRSG2 2LBC | C050300 | HRSG2, BFP & MAIN STEAM | C050000 | STEAM SYSTEM HRSG2 | C050300
C050304 | LP STEAM HRSG2 | C050300 | HRSG2, BFP & MAIN STEAM | C050000 | STEAM SYSTEM HRSG2 | C050300
C050305 | STEAM BY PASS HRSG2 | C050300 | HRSG2, BFP & MAIN STEAM | C050000 | STEAM SYSTEM HRSG2 | C050300
C050306 | IP STEAM HRSG2 | C050300 | HRSG2, BFP & MAIN STEAM | C050000 | STEAM SYSTEM HRSG2 | C050300
C050400 | BFP HRSG2 | C050000 | HRSG2, BFP & MAIN STEAM | C050000
C050401 | FWP HRSG2 | C050400 | HRSG2, BFP & MAIN STEAM | C050000 | BFP HRSG2 | C050400
C050402 | FEED WATER PIPING & CONTROL SYSTEM HRSG2 | C050400 | HRSG2, BFP & MAIN STEAM | C050000 | BFP HRSG2 | C050400
C050500 | STACK HRSG2 | C050000 | HRSG2, BFP & MAIN STEAM | C050000
C050600 | BLOWDOWN SYSTEM HRSG2 | C050000 | HRSG2, BFP & MAIN STEAM | C050000
C050700 | CASING & STRUCTURE HRSG2 | C050000 | HRSG2, BFP & MAIN STEAM | C050000
C050800 | HRSG1 CONTROL SYSTEM | C050000 | HRSG2, BFP & MAIN STEAM | C050000
C060000 | GENERATOR GT1 | BOROA
C060100 | SUBASSET GENERATOR GT1 | C060000 | GENERATOR GT1 | C060000
C060200 | OFF BASE GENERATOR GT1 | C060000 | GENERATOR GT1 | C060000
C060201 | H2 & CO2 REGULATING SYSTEM GENERATOR GT1 | C060200 | GENERATOR GT1 | C060000 | OFF BASE GENERATOR GT1 | C060200
C060202 | SEAL OIL SYSTEM GENERATOR GT1 | C060200 | GENERATOR GT1 | C060000 | OFF BASE GENERATOR GT1 | C060200
C060203 | CONTROL & PROTECTION SYSTEM GENERATOR GT1 | C060200 | GENERATOR GT1 | C060000 | OFF BASE GENERATOR GT1 | C060200
C060300 | LCI GENERATOR GT1 | C060000 | GENERATOR GT1 | C060000
C060400 | EX2100 GENERATOR GT1 | C060000 | GENERATOR GT1 | C060000
C060500 | 52G MAIN BREAKER & 15,75 ISOLATED BUS BARS GENERATOR GT1 | C060000 | GENERATOR GT1 | C060000
C060600 | CONTROL SYSTEM GENERATOR GT1 | C060000 | GENERATOR GT1 | C060000
C070000 | GENERATOR GT2 | BOROA
C070100 | SUBASSET GENERATOR GT2 | C070000 | GENERATOR GT2 | C070000
C070200 | OFF BASE GENERATOR GT2 | C070000 | GENERATOR GT2 | C070000
C070201 | H2 & CO2 REGULATING SYSTEM GENERATOR GT2 | C070200 | GENERATOR GT2 | C070000 | OFF BASE GENERATOR GT2 | C070200
C070202 | SEAL OIL SYSTEM GENERATOR GT2 | C070200 | GENERATOR GT2 | C070000 | OFF BASE GENERATOR GT2 | C070200
C070203 | CONTROL & PROTECTION EQUIPMENT GENERATOR GT2 | C070200 | GENERATOR GT2 | C070000 | OFF BASE GENERATOR GT2 | C070200
C070300 | LCI GENERATOR GT2 | C070000 | GENERATOR GT2 | C070000
C070400 | EX2100 GENERATOR GT2 | C070000 | GENERATOR GT2 | C070000
C070500 | 52G MAIN BREAKER GENERATOR GT2 & 15,75 ISOLATED BUS BARS | C070000 | GENERATOR GT2 | C070000
C070600 | CONTROL SYSTEM GENERATOR GT2 | C070000 | GENERATOR GT2 | C070000
C080000 | GENERATOR ST | BOROA
C080100 | SUBASSET GENERATOR ST | C080000 | GENERATOR ST | C080000
C080200 | OFF BASE GENERATOR ST | C080000 | GENERATOR ST | C080000
C080201 | H2 REGULATING SYSTEM GENERATOR ST | C080200 | GENERATOR ST | C080000 | OFF BASE GENERATOR ST | C080200
C080202 | SEAL OIL SYSTEM GENERATOR ST | C080200 | GENERATOR ST | C080000 | OFF BASE GENERATOR ST | C080200
C080203 | LUBRICATION SYSTEM GENERATOR ST | C080200 | GENERATOR ST | C080000 | OFF BASE GENERATOR ST | C080200
C080204 | HYDRAULIC SYSTEM GENERATOR ST | C080200 | GENERATOR ST | C080000 | OFF BASE GENERATOR ST | C080200
C080205 | CONTROL & PROTECTION SYSTEM GENERATOR ST | C080200 | GENERATOR ST | C080000 | OFF BASE GENERATOR ST | C080200
C080300 | EX2100 GENERATOR ST | C080000 | GENERATOR ST | C080000
C080400 | 52G MAIN BREAKER GENERATOR ST & 15,75 ISOLATED BUS BARS | C080000 | GENERATOR ST | C080000
C080500 | CONTROL SYSTEM GENERATOR ST | C080000 | GENERATOR ST | C080000
C090000 | TRAFO & GIL GT1 | BOROA
C090100 | SUBASSET TRAFO GT1 | C090000 | TRAFO & GIL GT1 | C090000
C090200 | AUXILIARY TRAFO GT1 | C090000 | TRAFO & GIL GT1 | C090000
C090300 | OFF BASE TRAFO GT1 | C090000 | TRAFO & GIL GT1 | C090000
C090400 | GIL TRAFO GT1 | C090000 | TRAFO & GIL GT1 | C090000
C090500 | GIS BREAKERS TRAFO GT1 | C090000 | TRAFO & GIL GT1 | C090000
C100000 | TRAFO & GIL GT2 | BOROA
C100100 | SUBASSET TRAFO GT2 | C100000 | TRAFO & GIL GT2 | C100000
C100200 | AUXILIARY TRAFO GT2 | C100000 | TRAFO & GIL GT2 | C100000
C100300 | OFF BASE TRAFO GT2 | C100000 | TRAFO & GIL GT2 | C100000
C100400 | GIL TRAFO GT2 | C100000 | TRAFO & GIL GT2 | C100000
C100500 | GIS BREAKERS TRAFO GT2 | C100000 | TRAFO & GIL GT2 | C100000
C110000 | TRAFO & GIL ST | BOROA
C110100 | SUBASSET TRAFO ST | C110000 | TRAFO & GIL ST | C110000
C110200 | OFF BASE TRAFO ST | C110000 | TRAFO & GIL ST | C110000
C110300 | GIL TRAFO ST | C110000 | TRAFO & GIL ST | C110000
C110400 | GIS BREAKERS TRAFO ST | C110000 | TRAFO & GIL ST | C110000
C120000 | ACC | BOROA
C120100 | SUBASSET ACC | C120000 | ACC | C120000
C120200 | VACUUM SYSTEM ACC | C120000 | ACC | C120000
C120300 | CONDENSATE ACC | C120000 | ACC | C120000
C120400 | ACC CONTROL SYSTEM | C120000 | ACC | C120000
C130000 | BOP | BOROA
C130100 | GAS FUEL SYSTEM | C130000 | BOP | C130000
C130200 | SISTEMA AGUA BRUTA | C130000 | BOP | C130000
C130300 | DEMI WATER SYSTEM | C130000 | BOP | C130000
C130400 | ACW | C130000 | BOP | C130000
C130500 | WTP | C130000 | BOP | C130000
C130600 | AUXILIARY STEAM | C130000 | BOP | C130000
C130700 | SERVICE & CONTROL AIR | C130000 | BOP | C130000
C130800 | HVAC | C130000 | BOP | C130000
C130801 | HEATING | C130800 | BOP | C130000 | HVAC | C130800
C130802 | VENTILATION | C130800 | BOP | C130000 | HVAC | C130800
C130803 | AIR CONTITIONING | C130800 | BOP | C130000 | HVAC | C130800
C130900 | SAMPLING & CHEMICAL DOSING SYSTEM | C130000 | BOP | C130000
C131000 | BOP CONTROL SYSTEM | C130000 | BOP | C130000
C131001 | BOP PLC | C131000 | BOP | C130000 | BOP CONTROL SYSTEM | C131000
C131002 | ICS | C131000 | BOP | C130000 | BOP CONTROL SYSTEM | C131000
C131100 | SECURITY | C130000 | BOP | C130000
C131101 | ACCESS CONTROL | C131100 | BOP | C130000 | SECURITY | C131100
C131102 | CCTV | C131100 | BOP | C130000 | SECURITY | C131100
C131200 | FIRE PROTECTION SYSTEM | C130000 | BOP | C130000
C131300 | CRANES | C130000 | BOP | C130000
C131400 | N2 SYSTEM | C130000 | BOP | C130000
C131500 | PIPE SUPPORTS & HANGERS | C130000 | BOP | C130000
C131600 | WORKSHOP AND AUXILIARY EQUIPMENT | C130000 | BOP | C130000
C140000 | HV & LV ELECTRICAL SYSTEMS | BOROA
C140100 | HV ELECTRICAL SYSTEM | C140000 | HV & LV ELECTRICAL SYSTEMS | C140000
C140101 | HV DISTRIBUTION & PROTECTION | C140100 | HV & LV ELECTRICAL SYSTEMS | C140000 | HV ELECTRICAL SYSTEM | C140100
C140102 | HV TRAFOS | C140100 | HV & LV ELECTRICAL SYSTEMS | C140000 | HV ELECTRICAL SYSTEM | C140100
C140103 | HV MOTOR | C140100 | HV & LV ELECTRICAL SYSTEMS | C140000 | HV ELECTRICAL SYSTEM | C140100
C140200 | LV ELECTRICAL SYSTEM | C140000 | HV & LV ELECTRICAL SYSTEMS | C140000
C140201 | LV DISTRIBUTION | C140200 | HV & LV ELECTRICAL SYSTEMS | C140000 | LV ELECTRICAL SYSTEM | C140200
C140202 | LV MCC | C140200 | HV & LV ELECTRICAL SYSTEMS | C140000 | LV ELECTRICAL SYSTEM | C140200
C140203 | LV LIGHTING & SOCKETS | C140200 | HV & LV ELECTRICAL SYSTEMS | C140000 | LV ELECTRICAL SYSTEM | C140200
C140300 | UPS, BATTERIES AND RECTIFIERS | C140000 | HV & LV ELECTRICAL SYSTEMS | C140000
C140400 | EMERGENCY DIESEL GENERATOR | C140000 | HV & LV ELECTRICAL SYSTEMS | C140000
C140401 | EMERGENCY LV DISTRIBUTION | C140400 | HV & LV ELECTRICAL SYSTEMS | C140000 | EMERGENCY DIESEL GENERATOR | C140400
C140402 | EMERGENCY LV LIGHTING & SOCKETS | C140400 | HV & LV ELECTRICAL SYSTEMS | C140000 | EMERGENCY DIESEL GENERATOR | C140400
C140403 | EMERGENCY DIESEL GENERATOR SUBASSET | C140400 | HV & LV ELECTRICAL SYSTEMS | C140000 | EMERGENCY DIESEL GENERATOR | C140400
C140404 | EMERGENCY DIESEL GENERATOR CONTROL SYSTEM | C140400 | HV & LV ELECTRICAL SYSTEMS | C140000 | EMERGENCY DIESEL GENERATOR | C140400
C140500 | SCADA ELECTRICAL | C140000 | HV & LV ELECTRICAL SYSTEMS | C140000
C150000 | CIVIL | BOROA
C150100 | STRUCTURES & TANKS | C150000 | CIVIL | C150000
C150200 | BUILDINGS | C150000 | CIVIL | C150000
C150300 | ROADS & BOUNDARIES | C150000 | CIVIL | C150000
C150400 | UNDERGROUND SERVICES | C150000 | CIVIL | C150000
C150500 | ELEVADORES DE PLANTA | C150000 | CIVIL | C150000
C160000 | ENVIRONMENTAL | BOROA
C160100 | EMMISIONS | C160000 | ENVIRONMENTAL | C160000
C160200 | WASTE WATER | C160000 | ENVIRONMENTAL | C160000
C160300 | INMMISIONS | C160000 | ENVIRONMENTAL | C160000
C160400 | NOISE | C160000 | ENVIRONMENTAL | C160000
C160500 | WASTE | C160000 | ENVIRONMENTAL | C160000
C160600 | WEATHER STATION | C160000 | ENVIRONMENTAL | C160000
C170000 | IT SYSTEM | BOROA
C170100 | EAM MAXIMO | C170000 | IT SYSTEM | C170000
C170200 | CMS E-SIOS | C170000 | IT SYSTEM | C170000
C170300 | AGC IBERINCO | C170000 | IT SYSTEM | C170000
C170400 | ECLIPSE | C170000 | IT SYSTEM | C170000
C170500 | HW | C170000 | IT SYSTEM | C170000
C170600 | SW SOFTWARE | C170000 | IT SYSTEM | C170000
C170700 | PI | C170000 | IT SYSTEM | C170000
C170800 | IMPRESORAS Y FOTOCOPIADORAS | C170000 | IT SYSTEM | C170000
C180000 | DETECTION & FIRE PROTECTION | BOROA
C180100 | DETECTION & FIRE PROTECTION GT1 | C180000 | DETECTION & FIRE PROTECTION | C180000
C180200 | DETECTION & FIRE PROTECTION GT2 | C180000 | DETECTION & FIRE PROTECTION | C180000
C180300 | DETECTION & FIRE PROTECTION ST | C180000 | DETECTION & FIRE PROTECTION | C180000
C180400 | DETECTION & FIRE PROTECTION BOP | C180000 | DETECTION & FIRE PROTECTION | C180000
C190000 | SAFETY | BOROA
C190100 | PERSONAL PROTECTIVE EQUIPMENT (EPI'S) | C190000 | SAFETY | C190000
C190200 | PLANT SAFETY EQUIPMENT | C190000 | SAFETY | C190000
C190300 | MEDICAL & FIRST AID | C190000 | SAFETY | C190000
C190400 | ROAD SIGNS & LABELING | C190000 | SAFETY | C190000
C190500 | SISTEMA DE RADIO EN PLANTA | C190000 | SAFETY | C190000
C190600 | SISTEMAS DE TELEFONOS DE PLANTA | C190000 | SAFETY | C190000
GIS-89-117 | SECCIONADOR MOTORIZADO DE LINEA TG1 GIS 400KV | C090500 | TRAFO & GIL GT1 | C090000 | GIS BREAKERS TRAFO GT1 | C090500
GIS-89-118 | SECCIONADOR MOTORIZADO DE PUESTA A TIERRA BARRAS TG1 GIS 400KV | C090500 | TRAFO & GIL GT1 | C090000 | GIS BREAKERS TRAFO GT1 | C090500
GIS-89-217 | SECCIONADOR MOTORIZADO DE LINEA TG2 GIS 400KV | C100500 | TRAFO & GIL GT2 | C100000 | GIS BREAKERS TRAFO GT2 | C100500
GIS-89-218 | SECCIONADOR MOTORIZADO DE PUESTA A TIERRA BARRAS TG2 GIS 400KV | C100500 | TRAFO & GIL GT2 | C100000 | GIS BREAKERS TRAFO GT2 | C100500
GIS-89-317 | SECCIONADOR MOTORIZADO DE LINEA ST GIS 400KV | C100400 | TRAFO & GIL GT2 | C100000 | GIL TRAFO GT2 | C100400
GIS-89-318 | SECCIONADOR MOTORIZADO DE PUESTA A TIERRA BARRAS ST GIS 400KV | C100400 | TRAFO & GIL GT2 | C100000 | GIL TRAFO GT2 | C100400